## Resumo do Orçamento
| Obra | Bancos | B.D.I. |  | Encargos Sociais
| CONSTRUÇÃO DE CRECHE PADRÃO FNDE - (1%) | SINAPI - 08/2023 - Pará SEDOP - 05/2023 - Pará | 28,82% |  | Desonerado: Horista: 88,37% Mensalista: 48,18%
Planilha Orçamentária Resumida
Item | Descrição |  |  |  |  | Total | Peso (%)
1 | ADMINISTRAÇÃO DA OBRA |  |  |  |  | 533075.52 | 7.917%
2 | SERVIÇOS PRELIMINARES |  |  |  |  | 470775.78 | 6.992%
3 | MOVIMENTO DE TERRA PARA FUNDAÇÕES |  |  |  |  | 108474.48 | 1.611%
4 | FUNDAÇÕES |  |  |  |  | 230392.52 | 3.422%
5 | SUPERESTRUTURA |  |  |  |  | 715867 | 10.63%
6 | SISTEMA DE VEDAÇÃO VERTICAL |  |  |  |  | 490528.15 | 7.285%
7 | ESQUADRIAS |  |  |  |  | 309577.44 | 4.598%
8 | SISTEMAS DE COBERTURA |  |  |  |  | 812900.61 | 12.07%
9 | IMPERMEABILIZAÇÃO |  |  |  |  | 283542.83 | 4.211%
10 | REVESTIMENTOS INTERNO E EXTERNO |  |  |  |  | 628492.79 | 9.334%
11 | SISTEMAS DE PISOS |  |  |  |  | 331322.33 | 4.921%
12 | PINTURAS E ACABAMENTOS |  |  |  |  | 200088.31 | 2.972%
13 | INSTALAÇÃO HIDRÁULICA |  |  |  |  | 63110.41 | 0.9373%
14 | DRENAGEM DE ÁGUAS PLUVIAIS |  |  |  |  | 63820.64 | 0.9479%
15 | INSTALAÇÃO SANITÁRIA |  |  |  |  | 133228.56 | 1.979%
16 | LOUÇAS, ACESSÓRIOS E METAIS |  |  |  |  | 130592.95 | 1.94%
17 | INSTALAÇÃO DE GÁS COMBUSTÍVEL |  |  |  |  | 6312.62 | 0.09375%
18 | SISTEMA DE PROTEÇÃO CONTRA INCÊNDIO |  |  |  |  | 55380.12 | 0.8225%
19 | INSTALAÇÃO ELÉTRICA - 127V |  |  |  |  | 579661.55 | 8.609%
20 | INSTALAÇÕES DE CLIMATIZAÇÃO |  |  |  |  | 182182.45 | 2.706%
21 | INSTALAÇÕES DE REDE ESTRUTURADA |  |  |  |  | 46780.34 | 0.6948%
22 | SISTEMA DE EXAUSTÃO MECÂNICA |  |  |  |  | 7952.11 | 0.1181%
23 | SISTEMA DE PROTEÇÃO CONTRA DESCARGAS ATMOSFÉRICAS (SPDA) |  |  |  |  | 94952.15 | 1.41%
24 | SERVIÇOS COMPLEMENTARES |  |  |  |  | 160862.45 | 2.389%
25 | PEQUENAS OBRAS |  |  |  |  | 40263.53 | 0.598%
26 | ACESSIBILIDADE |  |  |  |  | 26942.73 | 0.4001%
27 | SERVIÇOS FINAIS |  |  |  |  | 26119.4 | 0.3879%
|  |  |  | Total sem BDI | 5227243.47
|  |  |  | Total do BDI | 1505956.3
|  |  |  | Total Geral | 6733199.77
_______________________________________________________________ Mauro Antonio de Melo Vieira Setor de Engenharia

## Orçamento Sintético
|  |  | Obra | Bancos |  | B.D.I. |  | Encargos Sociais
|  |  | CONSTRUÇÃO DE CRECHE PADRÃO FNDE - (1%) | SINAPI - 08/2023 - Pará SEDOP - 05/2023 - Pará |  | 28,82% |  | Desonerado: Horista: 88,37% Mensalista: 48,18%
Orçamento Sintético
Item | Código | Banco | Descrição | Und | Quant. | Valor Unit | Valor Unit com BDI | Total | Peso (%)
1 |  |  | ADMINISTRAÇÃO DA OBRA |  |  |  |  | 533075.52 | 7.917%
1.1 | 93565 | SINAPI | ENGENHEIRO CIVIL DE OBRA JUNIOR COM ENCARGOS COMPLEMENTARES | MES | 12 | 17184.08 | 22136.53 | 265638.36 | 3.945%
1.2 | 94295 | SINAPI | MESTRE DE OBRAS COM ENCARGOS COMPLEMENTARES | MES | 12 | 5442.3 | 7010.77 | 84129.24 | 1.249%
1.4 | 93563 | SINAPI | ALMOXARIFE COM ENCARGOS COMPLEMENTARES | MES | 12 | 3495.69 | 4503.14 | 54037.68 | 0.8026%
1.5 | 91677 | SINAPI | ENGENHEIRO ELETRICISTA COM ENCARGOS COMPLEMENTARES | H | 264 | 146.22 | 188.36 | 49727.04 | 0.7385%
1.6 | 88326 | SINAPI | VIGIA NOTURNO COM ENCARGOS COMPLEMENTARES | H | 2640 | 23.39 | 30.13 | 79543.2 | 1.181%
2 |  |  | SERVIÇOS PRELIMINARES |  |  |  |  | 470775.78 | 6.992%
2.1 | SED-00011016 | Próprio | MOBILIZAÇÃO E DESMOBILIZAÇÃO DE PESSOAL E EQUIPAMENTOS - CRECHE PADRÃO FNDE TIPO 1 - 1% | UND | 1 | 51754.89 | 66670.64 | 66670.64 | 0.9902%
2.2 | 010000 | SEDOP | LICENÇAS E TAXAS DA OBRA (acima de 500m2) | CJ | 1 | 13402.79 | 17265.47 | 17265.47 | 0.2564%
2.3 | 011340 | SEDOP | Placa de obra em lona com plotagem de gráfica | m² | 6 | 174.45 | 224.72 | 1348.32 | 0.02002%
2.4 | 98459 | SINAPI | TAPUME COM TELHA METÁLICA. AF_05/2018 | m² | 528 | 107.84 | 138.91 | 73344.48 | 1.089%
2.5 | SED-00011034 | Próprio | INSTALAÇÕES PROVISÓRIAS DE LUZ , FORÇA,TELEFONE E LÓGICA | UN | 1 | 2085.21 | 2686.16 | 2686.16 | 0.03989%
2.6 | SED-00011035 | Próprio | LIGAÇÃO PROVISÓRIA DE ÁGUA E SANITÁRIO | UN | 1 | 2413.53 | 3109.1 | 3109.1 | 0.04618%
2.7 | 93212 | SINAPI | EXECUÇÃO DE SANITÁRIO E VESTIÁRIO EM CANTEIRO DE OBRA EM CHAPA DE MADEIRA COMPENSADA | m² | 60 | 1029.94 | 1326.76 | 79605.6 | 1.182%
2.8 | 93207 | SINAPI | EXECUÇÃO DE ESCRITÓRIO EM CANTEIRO DE OBRA EM CHAPA DE MADEIRA COMPENSADA | m² | 24 | 1168.68 | 1505.49 | 36131.76 | 0.5366%
2.9 | 93584 | SINAPI | EXECUÇÃO DE DEPÓSITO EM CANTEIRO DE OBRA EM CHAPA DE MADEIRA COMPENSADA | m² | 50 | 878.75 | 1132 | 56600 | 0.8406%
2.10 | 93210 | SINAPI | EXECUÇÃO DE REFEITÓRIO EM CANTEIRO DE OBRA EM CHAPA DE MADEIRA COMPENSADA, NÃO INCLUSO MOBILIÁRIO E EQUIPAMENTOS. AF_02/2016 | m² | 60 | 647.41 | 833.99 | 50039.4 | 0.7432%
2.11 | 010009 | SEDOP | LOCAÇÃO DA OBRA - EXECUÇÃO DE GABARITO | m² | 1514.3 | 5.54 | 7.13 | 10796.95 | 0.1604%
2.12 | 98525 | SINAPI | LIMPEZA MECANIZADA DE CAMADA VEGETAL | m² | 3600 | 0.35 | 0.45 | 1620 | 0.02406%
2.13 | SED-00011091 | Próprio | SERVICOS DE LEVANTAMENTO TOPOGRAFICOS | m² | 3600 | 0.36 | 0.46 | 1656 | 0.02459%
2.15 | 010786 | SEDOP | Aluguel e montagem de andaime metálico | M²/Mês | 1831.2 | 11.88 | 15.3 | 28017.36 | 0.4161%
2.16 | 011330 | SEDOP | Furo de sondagem - mais de 15m | UN | 7 | 3065.69 | 3949.22 | 27644.54 | 0.4106%
2.17 | SED-00010977 | Próprio | PROJETO DE FUNDACOES | m² | 1600 | 6.91 | 8.9 | 14240 | 0.2115%
3 |  |  | MOVIMENTO DE TERRA PARA FUNDAÇÕES |  |  |  |  | 108474.48 | 1.611%
3.1 |  |  | EDIFICAÇÃO/MURETA E ABRIGO DE GAS |  |  |  |  | 101902.66 | 1.513%
3.1.1 | 94319 | SINAPI | ATERRO APILOADO EM CAMADAS 0,20 M COM MATERIAL ARGILOSO - ARENOSO (ENTRE BALDRAMES) | m³ | 622.91 | 73.92 | 95.22 | 59313.49 | 0.8809%
3.1.2 | 93358 | SINAPI | ESCAVAÇÃO MANUAL DE VALAS EM QUALQUER TERRENO EXCETO ROCHA ATÉ H=2,0 M | m³ | 350.32 | 76.03 | 97.94 | 34310.34 | 0.5096%
3.1.3 | 101617 | SINAPI | REGULARIZAÇÃO E COMPACTAÇÃO DE FUNDO DE VALAS | m² | 260.44 | 2.76 | 3.55 | 924.56 | 0.01373%
3.1.4 | 93382 | SINAPI | REATERRO MANUAL DE VALAS COM COMPACTAÇÃO MECANIZADA. | m³ | 245.88 | 23.22 | 29.91 | 7354.27 | 0.1092%
3.2 |  |  | MURO |  |  |  |  | 5893.34 | 0.08753%
3.2.1 | 93358 | SINAPI | ESCAVAÇÃO MANUAL DE VALA COM PROF. MENOR OU IGUAL A 1,30 M. | m³ | 44.34 | 76.03 | 97.94 | 4342.65 | 0.0645%
3.2.2 | 101617 | SINAPI | PREPARO DE FUNDO DE VALA COM LARGURA MAIOR OU IGUAL A 1,5 M E MENOR QUE 2,5 M (ACERTO DO SOLO NATURAL). AF_08/2020 | m² | 36.95 | 2.76 | 3.55 | 131.17 | 0.001948%
3.2.3 | 93382 | SINAPI | REATERRO MANUAL DE VALAS COM COMPACTAÇÃO MECANIZADA | m³ | 47.46 | 23.22 | 29.91 | 1419.52 | 0.02108%
3.3 |  |  | CAIXA DÁGUA |  |  |  |  | 678.48 | 0.01008%
3.3.1 | 93358 | SINAPI | ESCAVAÇÃO MANUAL DE VALAS EM QUALQUER TERRENO EXCETO ROCHA ATÉ H=2,0 M | m³ | 6.18 | 76.03 | 97.94 | 605.26 | 0.008989%
3.3.2 | 101617 | SINAPI | REGULARIZAÇÃO E COMPACTAÇÃO DE FUNDO DE VALAS | m² | 9 | 2.76 | 3.55 | 31.95 | 0.0004745%
3.3.3 | 93382 | SINAPI | REATERRO MANUAL DE VALAS COM COMPACTAÇÃO MECANIZADA | m³ | 1.38 | 23.22 | 29.91 | 41.27 | 0.0006129%
4 |  |  | FUNDAÇÕES |  |  |  |  | 230392.52 | 3.422%
4.1 |  |  | CONCRETO ARMADO PARA FUNDAÇÕES - SETOR B |  |  |  |  | 50477.94 | 0.7497%
4.1.3 | 96619 | SINAPI | LASTRO DE CONCRETO MAGRO, ESPESSURA DE 5 CM. | m² | 54.26 | 37.82 | 48.71 | 2643 | 0.03925%
4.1.4 | 96536 | SINAPI | FABRICAÇÃO, MONTAGEM E DESMONTAGEM DE FÔRMA E=25 MM | m² | 77 | 72.42 | 93.29 | 7183.33 | 0.1067%
4.1.5 | 92919 | SINAPI | ARMAÇÃO DE AÇO CA-50 DE 10,0 MM | KG | 895 | 11.94 | 15.38 | 13765.1 | 0.2044%
4.1.7 | 050740 | SEDOP | CONCRETO C/ SEIXO Fck= 25MPA (INCL. LANÇAMENTO E ADENSAMENTO) | m³ | 21.7 | 961.82 | 1239.01 | 26886.51 | 0.3993%
4.2 |  |  | CONCRETO ARMADO PARA FUNDAÇÕES - SETOR A E ABRIGO DE GÁS |  |  |  |  | 54887.78 | 0.8152%
4.2.3 | 95241 | SINAPI | LASTRO DE CONCRETO MAGRO, ESPESSURA DE 5 CM. | m² | 59.06 | 36.69 | 47.26 | 2791.17 | 0.04145%
4.2.4 | 96536 | SINAPI | FABRICAÇÃO, MONTAGEM E DESMONTAGEM DE FÔRMA E=25 MM | m² | 81.08 | 72.42 | 93.29 | 7563.95 | 0.1123%
4.2.5 | 92919 | SINAPI | ARMAÇÃO DE AÇO CA-50 DE 10,0 MM | KG | 954 | 11.94 | 15.38 | 14672.52 | 0.2179%
4.2.7 | 050740 | SEDOP | CONCRETO C/ SEIXO Fck= 25MPA (INCL. LANÇAMENTO E ADENSAMENTO) | m³ | 24.1 | 961.82 | 1239.01 | 29860.14 | 0.4435%
4.3 |  |  | FUNDAÇÃO CAIXA DÁGUA |  |  |  |  | 89033.99 | 1.322%
4.3.1 | 041490 | SEDOP | Estaca raiz - 31cm | M | 192 | 322.1 | 414.92 | 79664.64 | 1.183%
4.3.2 | 95601 | SINAPI | ARRASAMENTO MECANICO DE ESTACA DE CONCRETO ARMADO Ø ATÉ 40 CM | UN | 12 | 15.46 | 19.91 | 238.92 | 0.003548%
4.3.3 | 95241 | SINAPI | LASTRO DE CONCRETO MAGRO, APLICADO EM PISOS, LAJES SOBRE SOLO OU RADIERS, ESPESSURA DE 5 CM. AF_07/2016 | m² | 6.47 | 36.69 | 47.26 | 305.77 | 0.004541%
4.3.4 | 96534 | SINAPI | FABRICAÇÃO, MONTAGEM E DESMONTAGEM DE FÔRMA PARA BLOCO DE COROAMENTO, EM MADEIRA SERRADA, E=25 MM, 4 UTILIZAÇÕES. AF_06/2017 | m² | 13.81 | 83.91 | 108.09 | 1492.72 | 0.02217%
4.3.5 | 92919 | SINAPI | ARMAÇÃO DE AÇO CA-50 DE 10,0 MM | KG | 82.8 | 11.94 | 15.38 | 1273.46 | 0.01891%
4.3.6 | 92915 | SINAPI | ARMAÇÃO DE AÇO CA-60 DE 5,0 MM | KG | 56.8 | 15.92 | 20.5 | 1164.4 | 0.01729%
4.3.7 | 050740 | SEDOP | CONCRETO C/ SEIXO Fck= 25MPA (INCL. LANÇAMENTO E ADENSAMENTO) | m³ | 3.95 | 961.82 | 1239.01 | 4894.08 | 0.07269%
4.4 |  |  | FUNDAÇÃO MURO |  |  |  |  | 35992.81 | 0.5346%
4.4.1 | 95241 | SINAPI | LASTRO DE CONCRETO MAGRO, APLICADO EM PISOS, LAJES SOBRE SOLO OU RADIERS, ESPESSURA DE 5 CM. AF_07/2016 | m² | 31.26 | 36.69 | 47.26 | 1477.34 | 0.02194%
4.4.2 | 96534 | SINAPI | FABRICAÇÃO, MONTAGEM E DESMONTAGEM DE FÔRMA PARA BLOCO DE COROAMENTO, EM MADEIRA SERRADA, E=25 MM, 4 UTILIZAÇÕES. AF_06/2017 | m² | 104.63 | 83.91 | 108.09 | 11309.45 | 0.168%
4.4.3 | 92759 | SINAPI | ARMAÇÃO DE PILAR OU VIGA DE ESTRUTURA CONVENCIONAL DE CONCRETO ARMADO UTILIZANDO AÇO CA-60 DE 5,0 MM - MONTAGEM. AF_06/2022 | KG | 78.7 | 13.6 | 17.51 | 1378.03 | 0.02047%
4.4.4 | 92762 | SINAPI | ARMAÇÃO DE PILAR OU VIGA DE ESTRUTURA CONVENCIONAL DE CONCRETO ARMADO UTILIZANDO AÇO CA-50 DE 10,0 MM - MONTAGEM. AF_06/2022 | KG | 276.9 | 11.09 | 14.28 | 3954.13 | 0.05873%
4.4.5 | 96544 | SINAPI | ARMAÇÃO DE BLOCO, VIGA BALDRAME OU SAPATA UTILIZANDO AÇO CA-50 DE 6,3 MM - MONTAGEM. AF_06/2017 | KG | 247.3 | 15.47 | 19.92 | 4926.21 | 0.07316%
4.4.7 | 050740 | SEDOP | CONCRETO C/ SEIXO Fck= 25MPA (INCL. LANÇAMENTO E ADENSAMENTO) | m³ | 10.45 | 961.82 | 1239.01 | 12947.65 | 0.1923%
5 |  |  | SUPERESTRUTURA |  |  |  |  | 715867 | 10.63%
5.1 |  |  | CONCRETO ARMADO - PILARES E VIGAS - SETOR B |  |  |  |  | 274252.38 | 4.073%
5.1.1 | 92443 | SINAPI | MONTAGEM E DESMONTAGEM DE FÔRMA DE PILARES RETANGULARES E ESTRUTURAS SIMILARES, PÉ-DIREITO SIMPLES, EM CHAPA DE MADEIRA COMPENSADA PLASTIFICADA, 18 UTILIZAÇÕES. AF_09/2020 | m² | 1048.53 | 46.03 | 59.29 | 62167.34 | 0.9233%
5.1.2 | 92775 | SINAPI | ARMAÇÃO DE PILAR OU VIGA DE UMA ESTRUTURA CONVENCIONAL DE CONCRETO ARMADO EM UMA EDIFICAÇÃO TÉRREA OU SOBRADO UTILIZANDO AÇO CA-60 DE 5,0 MM - MONTAGEM. AF_12/2015 | KG | 1354 | 17.23 | 22.19 | 30045.26 | 0.4462%
5.1.3 | 92776 | SINAPI | ARMAÇÃO DE PILAR OU VIGA DE UMA ESTRUTURA CONVENCIONAL DE CONCRETO ARMADO EM UMA EDIFICAÇÃO TÉRREA OU SOBRADO UTILIZANDO AÇO CA-50 DE 6,3 MM - MONTAGEM. AF_12/2015 | KG | 253 | 15.77 | 20.31 | 5138.43 | 0.07631%
5.1.4 | 92917 | SINAPI | ARMAÇÃO DE ESTRUTURAS DIVERSAS DE CONCRETO ARMADO, EXCETO VIGAS, PILARES, LAJES E FUNDAÇÕES, UTILIZANDO AÇO CA-50 DE 8,0 MM - MONTAGEM. AF_06/2022 | KG | 2240 | 13.57 | 17.48 | 39155.2 | 0.5815%
5.1.5 | 92778 | SINAPI | ARMAÇÃO DE PILAR OU VIGA DE UMA ESTRUTURA CONVENCIONAL DE CONCRETO ARMADO EM UMA EDIFICAÇÃO TÉRREA OU SOBRADO UTILIZANDO AÇO CA-50 DE 10,0 MM - MONTAGEM. AF_12/2015 | KG | 1885 | 12.71 | 16.37 | 30857.45 | 0.4583%
5.1.6 | 92779 | SINAPI | ARMAÇÃO DE PILAR OU VIGA DE UMA ESTRUTURA CONVENCIONAL DE CONCRETO ARMADO EM UMA EDIFICAÇÃO TÉRREA OU SOBRADO UTILIZANDO AÇO CA-50 DE 12,5 MM - MONTAGEM. AF_12/2015 | KG | 506 | 10.61 | 13.66 | 6911.96 | 0.1027%
5.1.7 | 92764 | SINAPI | ARMAÇÃO DE PILAR OU VIGA DE ESTRUTURA CONVENCIONAL DE CONCRETO ARMADO UTILIZANDO AÇO CA-50 DE 16,0 MM - MONTAGEM. AF_06/2022 | KG | 316 | 9.1 | 11.72 | 3703.52 | 0.055%
5.1.8 | 92766 | SINAPI | ARMAÇÃO DE PILAR OU VIGA DE ESTRUTURA CONVENCIONAL DE CONCRETO ARMADO UTILIZANDO AÇO CA-50 DE 25,0 MM - MONTAGEM. AF_06/2022 | KG | 90 | 10.28 | 13.24 | 1191.6 | 0.0177%
5.1.9 | 050740 | SEDOP | CONCRETO C/ SEIXO Fck= 25MPA (INCL. LANÇAMENTO E ADENSAMENTO) | m³ | 76.74 | 961.82 | 1239.01 | 95081.62 | 1.412%
5.2 |  |  | CONCRETO ARMADO - PILARES E VIGAS - SETOR A |  |  |  |  | 273208.87 | 4.058%
5.2.1 | 92443 | SINAPI | MONTAGEM E DESMONTAGEM DE FÔRMA DE PILARES RETANGULARES E ESTRUTURAS SIMILARES, PÉ-DIREITO SIMPLES, EM CHAPA DE MADEIRA COMPENSADA PLASTIFICADA, 18 UTILIZAÇÕES. AF_09/2020 | m² | 1158.49 | 46.03 | 59.29 | 68686.87 | 1.02%
5.2.2 | 92775 | SINAPI | ARMAÇÃO DE AÇO CA-60 DE 5,0 MM | KG | 1346 | 17.23 | 22.19 | 29867.74 | 0.4436%
5.2.3 | 92776 | SINAPI | ARMAÇÃO DE AÇO CA-50 DE 6,3 MM | KG | 406 | 15.77 | 20.31 | 8245.86 | 0.1225%
5.2.4 | 92777 | SINAPI | ARMAÇÃO DE AÇO CA-50 DE 8,0 MM | KG | 1353 | 14.45 | 18.61 | 25179.33 | 0.374%
5.2.5 | 92778 | SINAPI | ARMAÇÃO DE AÇO CA-50 DE 10,0 MM | KG | 1959 | 12.71 | 16.37 | 32068.83 | 0.4763%
5.2.6 | 92779 | SINAPI | ARMAÇÃO DE AÇO CA-50 DE 12,5 MM | KG | 32 | 10.61 | 13.66 | 437.12 | 0.006492%
5.2.9 | 050740 | SEDOP | CONCRETO C/ SEIXO Fck= 25MPA (INCL. LANÇAMENTO E ADENSAMENTO) | m³ | 87.75 | 961.82 | 1239.01 | 108723.12 | 1.615%
5.4 |  |  | CONCRETO ARMADO CAIXA DAGUA - VIGAS, PILARES E LAJES |  |  |  |  | 82797.84 | 1.23%
5.4.1 | 92443 | SINAPI | MONTAGEM E DESMONTAGEM DE FÔRMA PARA PILARESEM CHAPA DE MADEIRA COMPENSADA PLASTIFICADA COM REAPROVEITAMENTO | m² | 250 | 46.03 | 59.29 | 14822.5 | 0.2201%
5.4.2 | 92776 | SINAPI | ARMAÇÃO DE AÇO CA-50 DE 6,3 MM | KG | 810.8 | 15.77 | 20.31 | 16467.34 | 0.2446%
5.4.3 | 92777 | SINAPI | ARMAÇÃO DE AÇO CA-50 DE 8,0 MM | KG | 938.3 | 14.45 | 18.61 | 17461.76 | 0.2593%
5.4.4 | 92778 | SINAPI | ARMAÇÃO DE AÇO CA-50 DE 10,0 MM | KG | 218 | 12.71 | 16.37 | 3568.66 | 0.053%
5.4.5 | 92775 | SINAPI | ARMAÇÃO DE AÇO CA-60 DE 5,0 MM | KG | 168.4 | 17.23 | 22.19 | 3736.79 | 0.0555%
5.4.7 | 92780 | SINAPI | ARMAÇÃO DE AÇO CA-50 DE 16,0 MM | KG | 44.1 | 9.87 | 12.71 | 560.51 | 0.008325%
5.4.8 | 050740 | SEDOP | CONCRETO C/ SEIXO Fck= 25MPA (INCL. LANÇAMENTO E ADENSAMENTO) | m³ | 21.13 | 961.82 | 1239.01 | 26180.28 | 0.3888%
5.5 |  |  | MURO - VIGAS E PILARES |  |  |  |  | 85607.91 | 1.271%
5.5.1 | 92443 | SINAPI | MONTAGEM E DESMONTAGEM DE FÔRMA DE PILARES RETANGULARES E ESTRUTURAS SIMILARES, PÉ-DIREITO SIMPLES, EM CHAPA DE MADEIRA COMPENSADA PLASTIFICADA, 18 UTILIZAÇÕES. AF_09/2020 | m² | 438.9 | 46.03 | 59.29 | 26022.38 | 0.3865%
5.5.2 | 92759 | SINAPI | ARMAÇÃO DE PILAR OU VIGA DE ESTRUTURA CONVENCIONAL DE CONCRETO ARMADO UTILIZANDO AÇO CA-60 DE 5,0 MM - MONTAGEM. AF_06/2022 | KG | 633.3 | 13.6 | 17.51 | 11089.08 | 0.1647%
5.5.3 | 92760 | SINAPI | ARMAÇÃO DE PILAR OU VIGA DE ESTRUTURA CONVENCIONAL DE CONCRETO ARMADO UTILIZANDO AÇO CA-50 DE 6,3 MM - MONTAGEM. AF_06/2022 | KG | 0.2 | 13 | 16.74 | 3.34 | 4.96e-05%
5.5.4 | 92761 | SINAPI | ARMAÇÃO DE PILAR OU VIGA DE ESTRUTURA CONVENCIONAL DE CONCRETO ARMADO UTILIZANDO AÇO CA-50 DE 8,0 MM - MONTAGEM. AF_06/2022 | KG | 905.7 | 12.35 | 15.9 | 14400.63 | 0.2139%
5.5.5 | 92762 | SINAPI | ARMAÇÃO DE PILAR OU VIGA DE ESTRUTURA CONVENCIONAL DE CONCRETO ARMADO UTILIZANDO AÇO CA-50 DE 10,0 MM - MONTAGEM. AF_06/2022 | KG | 253 | 11.09 | 14.28 | 3612.84 | 0.05366%
5.5.6 | 050740 | SEDOP | CONCRETO C/ SEIXO Fck= 25MPA (INCL. LANÇAMENTO E ADENSAMENTO) | m³ | 24.6 | 961.82 | 1239.01 | 30479.64 | 0.4527%
6 |  |  | SISTEMA DE VEDAÇÃO VERTICAL |  |  |  |  | 490528.15 | 7.285%
6.1 |  |  | ALVENARIA DE VEDAÇÃO |  |  |  |  | 384594.32 | 5.712%
6.1.1 | 103332 | SINAPI | ALVENARIA DE VEDAÇÃO DE BLOCOS CERÂMICOS FURADOS NA HORIZONTAL DE 9X14X19 CM (ESPESSURA 9 CM) E ARGAMASSA DE ASSENTAMENTO COM PREPARO EM BETONEIRA. AF_12/2021 | m² | 2414.69 | 111.34 | 143.42 | 346314.83 | 5.143%
6.1.2 | 93201 | SINAPI | FIXAÇÃO (ENCUNHAMENTO) DE ALVENARIA DE VEDAÇÃO COM ARGAMASSA APLICADA COM COLHER. AF_03/2016 | M | 522.56 | 6.7 | 8.63 | 4509.69 | 0.06698%
6.1.3 | SED-00011097 | Próprio | PINGADEIRA CONCRETO PARA TOPO DE MUROS 0,20m. ADAP SBC 090685 | M | 180 | 145.64 | 187.61 | 33769.8 | 0.5015%
6.2 |  |  | ELEMENTO VAZADO |  |  |  |  | 23255.34 | 0.3454%
6.2.1 | 101162 | SINAPI | ALVENARIA DE VEDAÇÃO COM ELEMENTO VAZADO DE CERÂMICA (COBOGÓ) DE 7X20X20CM E ARGAMASSA DE ASSENTAMENTO COM PREPARO EM BETONEIRA. AF_05/2020 | m² | 120.04 | 150.39 | 193.73 | 23255.34 | 0.3454%
6.3 |  |  | DIVISÓRIAS |  |  |  |  | 20495.59 | 0.3044%
6.3.1 | 102253 | SINAPI | DIVISORIA SANITÁRIA, TIPO CABINE, EM GRANITO CINZA POLIDO, ESP = 3CM, ASSENTADO COM ARGAMASSA COLANTE AC III-E, EXCLUSIVE FERRAGENS. AF_01/2021 | m² | 14.52 | 957.37 | 1233.28 | 17907.22 | 0.266%
6.3.2 | 96359 | SINAPI | PAREDE COM PLACAS DE GESSO ACARTONADO (DRYWALL), PARA USO INTERNO, COM DUAS FACES SIMPLES E ESTRUTURA METÁLICA COM GUIAS SIMPLES, COM VÃOS AF_06/2017_PS | m² | 17.12 | 117.37 | 151.19 | 2588.37 | 0.03844%
6.4 |  |  | VERGAS E CONTRAVERGAS |  |  |  |  | 62182.9 | 0.9235%
6.4.1 |  |  | PORTAS: VERGAS |  |  |  |  | 16879.06 | 0.2507%
6.4.1.1 | 93188 | SINAPI | VERGA MOLDADA IN LOCO EM CONCRETO PARA PORTAS COM ATÉ 1,5 M DE VÃO. AF_03/2016 | M | 76.15 | 85.65 | 110.33 | 8401.62 | 0.1248%
6.4.1.2 | 93189 | SINAPI | VERGA MOLDADA IN LOCO EM CONCRETO PARA PORTAS COM MAIS DE 1,5 M DE VÃO. AF_03/2016 | M | 63.53 | 103.59 | 133.44 | 8477.44 | 0.1259%
6.4.2 |  |  | JANELAS: VERGAS E CONTRAVERGAS |  |  |  |  | 45303.84 | 0.6728%
6.4.2.1 | 93186 | SINAPI | VERGA MOLDADA IN LOCO EM CONCRETO PARA JANELAS COM ATÉ 1,5 M DE VÃO. AF_03/2016 | M | 6.6 | 89.45 | 115.22 | 760.45 | 0.01129%
6.4.2.2 | 93187 | SINAPI | VERGA MOLDADA IN LOCO EM CONCRETO PARA JANELAS COM MAIS DE 1,5 M DE VÃO. AF_03/2016 | M | 145.8 | 102.2 | 131.65 | 19194.57 | 0.2851%
6.4.2.3 | 93196 | SINAPI | CONTRAVERGA MOLDADA IN LOCO EM CONCRETO PARA VÃOS DE ATÉ 1,5 M DE COMPRIMENTO. AF_03/2016 | M | 4.1 | 85.63 | 110.3 | 452.23 | 0.006716%
6.4.2.4 | 93197 | SINAPI | CONTRAVERGA MOLDADA IN LOCO EM CONCRETO PARA VÃOS DE MAIS DE 1,5 M DE COMPRIMENTO. AF_03/2016 | M | 199.7 | 96.78 | 124.67 | 24896.59 | 0.3698%
7 |  |  | ESQUADRIAS |  |  |  |  | 309577.44 | 4.598%
7.1 |  |  | PORTAS DE MADEIRA |  |  |  |  | 63218.68 | 0.9389%
7.1.1 | 90842 | SINAPI | KIT DE PORTA DE MADEIRA PARA PINTURA, SEMI-OCA (LEVE OU MÉDIA), PADRÃO MÉDIO, 70X210CM, ESPESSURA DE 3,5CM, ITENS INCLUSOS: DOBRADIÇAS, MONTAGEM E INSTALAÇÃO DO BATENTE, FECHADURA COM EXECUÇÃO DO FURO - FORNECIMENTO E INSTALAÇÃO. AF_12/2019 | UN | 6 | 883.1 | 1137.6 | 6825.6 | 0.1014%
7.1.2 | 100691 | SINAPI | KIT DE PORTA DE MADEIRA TIPO VENEZIANA, 80X210CM (ESPESSURA DE 3CM), PADRÃO MÉDIO, ITENS INCLUSOS: DOBRADIÇAS, MONTAGEM E INSTALAÇÃO DE BATENTE, FECHADURA COM EXECUÇÃO DO FURO - FORNECIMENTO E INSTALAÇÃO. AF_12/2019 | UN | 6 | 1447.91 | 1865.19 | 11191.14 | 0.1662%
7.1.3 | 90843 | SINAPI | KIT DE PORTA DE MADEIRA PARA PINTURA, SEMI-OCA (LEVE OU MÉDIA), PADRÃO MÉDIO, 80X210CM, ESPESSURA DE 3,5CM, ITENS INCLUSOS: DOBRADIÇAS, MONTAGEM E INSTALAÇÃO DO BATENTE, FECHADURA COM EXECUÇÃO DO FURO - FORNECIMENTO E INSTALAÇÃO. AF_12/2019 | UN | 26 | 929.15 | 1196.93 | 31120.18 | 0.4622%
7.1.4 | SED-00011013 | Próprio | PORTA ARTICULADA REVESTIDA COM LAMINADO C/ FERRAGENS 60X100CM | UN | 8 | 1366.42 | 1760.22 | 14081.76 | 0.2091%
7.2 |  |  | FERRAGENS E ACESSÓRIOS PORTAS DE MADEIRA (PM-3, PM-5 E PM-7) |  |  |  |  | 8747.41 | 0.1299%
7.2.1 | SED-00010947 | Próprio | Chapa metálica de (alumínio) 0,80 x 0,40 m e=1mm para as portas | m² | 1.31 | 152.55 | 196.51 | 257.42 | 0.003823%
7.2.2 | 100874 | SINAPI | PUXADOR PARA PCD, FIXADO NA PORTA - FORNECIMENTO E INSTALAÇÃO. AF_01/2020 | UN | 15 | 336 | 432.83 | 6492.45 | 0.09642%
7.2.3 | SED-00011123 | Próprio | VISOR COM VIDRO TEMPERADO E=6mm E MOLDURA DE MADEIRA. ADAP SEINFRA (C2680) | m² | 3.15 | 492.27 | 634.14 | 1997.54 | 0.02967%
7.3 |  |  | PORTAS DE ALUMÍNIO |  |  |  |  | 29944.24 | 0.4447%
7.3.1 | 91341 | SINAPI | PORTA DE ABRIR - PA7 - 160+90X210 - VENEZIANA- CONFORME PROJETO DE ESQUADRIAS, INCLUSIVE FERRAGENS | m² | 48.89 | 464.09 | 597.84 | 29228.39 | 0.4341%
7.3.2 | SED-00010950 | Próprio | Porta de abrir - PA1 - 100x210 em chapa aluminio com veneziana e vidro mini boreal - conforme projeto das esquadrias, inclusive ferragens e vidro | und | 1 | 555.7 | 715.85 | 715.85 | 0.01063%
7.4 |  |  | GRADES E PORTÃO METÁLICO |  |  |  |  | 71841.26 | 1.067%
7.4.1 | SED-00010952 | Próprio | Portão de abrir com gradil metálico e tela de aço galvanizado, inclusive pintura | m² | 84.61 | 545.55 | 702.77 | 59461.36 | 0.8831%
7.4.2 | 090400 | SEDOP | Grade de ferro 5/8" (incl. pint. anti-corrosiva) | m² | 26 | 369.63 | 476.15 | 12379.9 | 0.1839%
7.5 |  |  | JANELAS DE ALUMÍNIO |  |  |  |  | 135825.85 | 2.017%
7.5.1 | SED-00011121 | Próprio | JANELA ALUMINIO GUILHOTINA. ADAP SBC (112210) | m² | 5.38 | 702.4 | 904.83 | 4867.98 | 0.0723%
7.5.2 | 102179 | SINAPI | INSTALAÇÃO DE VIDRO TEMPERADO, E = 6 MM, ENCAIXADO EM PERFIL U. AF_01/2021_PS | m² | 5.38 | 416.8 | 536.92 | 2888.62 | 0.0429%
7.5.3 | 100674 | SINAPI | JANELA FIXA DE ALUMÍNIO PARA VIDRO, COM VIDRO, BATENTE E FERRAGENS. EXCLUSIVE ACABAMENTO, ALIZAR E CONTRAMARCO. FORNECIMENTO E INSTALAÇÃO. AF_12/2019 | m² | 2.36 | 498.7 | 642.42 | 1516.11 | 0.02252%
7.5.4 | 94569 | SINAPI | JANELA DE ALUMÍNIO TIPO MAXIM-AR, COM VIDROS, BATENTE E FERRAGENS. EXCLUSIVE ALIZAR, ACABAMENTO E CONTRAMARCO. FORNECIMENTO E INSTALAÇÃO. AF_12/2019 | m² | 19.98 | 482.09 | 621.02 | 12407.97 | 0.1843%
7.5.5 | SED-0000959 | Próprio | ESQUADRIA DE CORRER EM VIDRO TEMPERADO DE 6MM | m² | 123 | 583.41 | 751.54 | 92439.42 | 1.373%
7.5.6 | 94589 | SINAPI | CONTRAMARCO DE ALUMÍNIO, FIXAÇÃO COM ARGAMASSA - FORNECIMENTO E INSTALAÇÃO. AF_12/2019 | M | 398.12 | 18.1 | 23.31 | 9280.17 | 0.1378%
7.5.7 | 251530 | SEDOP | TELA DE NYLON | m² | 23.08 | 25.25 | 32.52 | 750.56 | 0.01115%
7.5.8 | 85005 | SINAPI | ESPELHO CRISTAL, ESPESSURA 4MM, COM PARAFUSOS DE FIXACAO, SEM MOLDURA | m² | 16.9 | 536.28 | 690.83 | 11675.02 | 0.1734%
8 |  |  | SISTEMAS DE COBERTURA |  |  |  |  | 812900.61 | 12.07%
8.1 | 071361 | SEDOP | Estrutura metálica p/ cobertura - 2 águas-vão 20m | m² | 1145 | 271.22 | 349.38 | 400040.1 | 5.941%
8.2 | 94216 | SINAPI | TELHAMENTO COM TELHA METÁLICA TERMOACÚSTICA E = 30 MM, COM ATÉ 2 ÁGUAS, INCLUSO IÇAMENTO. AF_07/2019 | m² | 1133.27 | 219.74 | 283.06 | 320783.4 | 4.764%
8.3 | 94229 | SINAPI | CALHA EM CHAPA DE AÇO GALVANIZADO NÚMERO 24, DESENVOLVIMENTO DE 100 CM, INCLUSO TRANSPORTE VERTICAL. AF_07/2019 | M | 35.63 | 183.58 | 236.48 | 8425.78 | 0.1251%
8.4 | 100327 | SINAPI | RUFO EXTERNO/INTERNO EM CHAPA DE AÇO GALVANIZADO NÚMERO 26, CORTE DE 33 CM, INCLUSO IÇAMENTO. AF_07/2019 | M | 223.94 | 64.53 | 83.12 | 18613.89 | 0.2764%
8.5 | SED-00011124 | Próprio | CUMEEIRA TERMOACUSTICA | m | 14.3 | 150.2 | 193.48 | 2766.76 | 0.04109%
8.6 | SED-00011097 | Próprio | PINGADEIRA CONCRETO PARA TOPO DE MUROS 0,20m. ADAP SBC 090685 | M | 221.55 | 145.64 | 187.61 | 41564.99 | 0.6173%
8.7 | 93204 | SINAPI | CINTA DE AMARRAÇÃO DE ALVENARIA MOLDADA IN LOCO EM CONCRETO. AF_03/2016 | M | 221.55 | 62.7 | 80.77 | 17894.59 | 0.2658%
8.8 | 90407 | SINAPI | MASSA ÚNICA, PARA RECEBIMENTO DE PINTURA, EM ARGAMASSA TRAÇO 1:2:8, PREPARO MANUAL, APLICADA MANUALMENTE EM TETO, ESPESSURA DE 20MM, COM EXECUÇÃO DE TALISCAS. (VEDAÇÃO DA TELHA COM A PAREDE)AF_03/2015 | m² | 37.86 | 57.64 | 74.25 | 2811.1 | 0.04175%
9 |  |  | IMPERMEABILIZAÇÃO |  |  |  |  | 283542.83 | 4.211%
9.1 |  |  | FUNDAÇÃO: CINTAMENTO E BALDRAMES |  |  |  |  | 52276.39 | 0.7764%
9.1.1 | 98557 | SINAPI | IMPERMEABILIZAÇÃO DE SUPERFÍCIE COM EMULSÃO ASFÁLTICA, 2 DEMÃOS AF_06/2018 | m² | 1015.47 | 39.97 | 51.48 | 52276.39 | 0.7764%
9.2 |  |  | CONTRAPISO |  |  |  |  | 103088.93 | 1.531%
9.2.1 | 98560 | SINAPI | IMPERMEABILIZAÇÃO DE PISO COM ARGAMASSA DE CIMENTO E AREIA, COM ADITIVO IMPERMEABILIZANTE, E = 2CM. AF_06/2018 | m² | 1570.52 | 50.96 | 65.64 | 103088.93 | 1.531%
9.3 |  |  | ÁREAS MOLHADAS |  |  |  |  | 43286 | 0.6429%
9.3.1 | 98567 | SINAPI | PROTEÇÃO MECÂNICA DE SUPERFICIE HORIZONTAL COM ARGAMASSA DE CIMENTO E AREIA, TRAÇO 1:3, E=4CM. AF_06/2018 | m² | 213.63 | 70.49 | 90.8 | 19397.6 | 0.2881%
9.3.2 | 98568 | SINAPI | PROTEÇÃO MECÂNICA DE SUPERFÍCIE VERTICAL COM ARGAMASSA DE CIMENTO E AREIA, TRAÇO 1:3, E=4CM. AF_06/2018 | m² | 109.76 | 87.12 | 112.22 | 12317.26 | 0.1829%
9.3.3 | 87894 | SINAPI | CHAPISCO APLICADO EM ALVENARIA (SEM PRESENÇA DE VÃOS) E ESTRUTURAS DE CONCRETO DE FACHADA, COM COLHER DE PEDREIRO. ARGAMASSA TRAÇO 1:3 COM PREPARO EM BETONEIRA 400L. AF_10/2022 | m² | 109.76 | 6.68 | 8.6 | 943.93 | 0.01402%
9.3.4 | 98555 | SINAPI | IMPERMEABILIZAÇÃO DE SUPERFÍCIE COM ARGAMASSA POLIMÉRICA / MEMBRANA ACRÍLICA, 3 DEMÃOS. AF_06/2018 | m² | 323.39 | 25 | 32.2 | 10413.15 | 0.1547%
9.3.5 | 98558 | SINAPI | TRATAMENTO DE RALO OU PONTO EMERGENTE COM ARGAMASSA POLIMÉRICA / MEMBRANA ACRÍLICA REFORÇADO COM VÉU DE POLIÉSTER (MAV). AF_06/2018 | UN | 22 | 7.56 | 9.73 | 214.06 | 0.003179%
9.4 |  |  | COBERTURA |  |  |  |  | 1416.65 | 0.02104%
9.4.1 | SED-00011113 | Próprio | IMPERMEABILIZAÇÃO COM MANTA AUTO-ADESIVA E=2MM, ALUMINIZADA EM UMA FACE. ADAP EMBASA (15.06.14) | m² | 7.15 | 36 | 46.37 | 331.54 | 0.004924%
9.4.2 | 98397 | SINAPI | PINTURA ANTICORROSIVA DE DUTO METÁLICO. AF_04/2018 | m² | 71.53 | 11.78 | 15.17 | 1085.11 | 0.01612%
9.5 |  |  | RESERVATÓRIO E CALHAS DE CONCRETO |  |  |  |  | 83474.86 | 1.24%
9.5.1 | 98567 | SINAPI | PROTEÇÃO MECÂNICA DE SUPERFICIE HORIZONTAL COM ARGAMASSA DE CIMENTO E AREIA, TRAÇO 1:3, E=4CM. AF_06/2018 | m² | 219.38 | 70.49 | 90.8 | 19919.7 | 0.2958%
9.5.2 | 98568 | SINAPI | PROTEÇÃO MECÂNICA DE SUPERFÍCIE VERTICAL COM ARGAMASSA DE CIMENTO E AREIA, TRAÇO 1:3, E=4CM. AF_06/2018 | m² | 122.51 | 87.12 | 112.22 | 13748.07 | 0.2042%
9.5.3 | 87894 | SINAPI | CHAPISCO APLICADO EM ALVENARIA (SEM PRESENÇA DE VÃOS) E ESTRUTURAS DE CONCRETO DE FACHADA, COM COLHER DE PEDREIRO. ARGAMASSA TRAÇO 1:3 COM PREPARO EM BETONEIRA 400L. AF_10/2022 | m² | 122.51 | 6.68 | 8.6 | 1053.58 | 0.01565%
9.5.4 | 98546 | SINAPI | IMPERMEABILIZAÇÃO DE SUPERFÍCIE COM MANTA ASFÁLTICA, UMA CAMADA, INCLUSIVE APLICAÇÃO DE PRIMER ASFÁLTICO, E=3MM. AF_06/2018 | m² | 341.89 | 110.7 | 142.6 | 48753.51 | 0.7241%
10 |  |  | REVESTIMENTOS INTERNO E EXTERNO |  |  |  |  | 628492.79 | 9.334%
10.1 |  |  | EDIFICAÇÃO/MURO/FACHADA/MURETA/CAIXA DÁGUA |  |  |  |  | 502257.73 | 7.459%
10.1.1 | 87878 | SINAPI | CHAPISCO APLICADO EM ALVENARIAS E ESTRUTURAS DE CONCRETO INTERNAS, COM COLHER DE PEDREIRO. ARGAMASSA TRAÇO 1:3 COM PREPARO MANUAL. AF_10/2022 | m² | 4608.18 | 4.99 | 6.42 | 29584.51 | 0.4394%
10.1.2 | 90407 | SINAPI | MASSA ÚNICA, PARA RECEBIMENTO DE PINTURA E CERÂMICA, EM ARGAMASSA TRAÇO 1:2:8, PREPARO MANUAL, APLICADA MANUALMENTE EM TETO, ESPESSURA DE 20MM, COM EXECUÇÃO DE TALISCAS. AF_03/2015 | m² | 2540 | 57.64 | 74.25 | 188595 | 2.801%
10.1.3 | 87775 | SINAPI | EMBOÇO OU MASSA ÚNICA EM ARGAMASSA TRAÇO 1:2:8, PREPARO MECÂNICO COM BETONEIRA 400 L, APLICADA MANUALMENTE EM PANOS DE FACHADA COM PRESENÇA DE VÃOS, ESPESSURA DE 25 MM. AF_08/2022 | m² | 1322 | 56.38 | 72.62 | 96003.64 | 1.426%
10.1.4 | 87794 | SINAPI | EMBOÇO OU MASSA ÚNICA EM ARGAMASSA TRAÇO 1:2:8, PREPARO MANUAL, APLICADA MANUALMENTE EM PANOS CEGOS DE FACHADA (SEM PRESENÇA DE VÃOS), ESPESSURA DE 25 MM. AF_09/2022 | m² | 1078.34 | 46.57 | 59.99 | 64689.61 | 0.9608%
10.1.5 | 87273 | SINAPI | REVESTIMENTO CERÂMICO PARA PAREDES INTERNAS COM PLACAS TIPO ESMALTADA EXTRA DE DIMENSÕES 33X45 CM APLICADAS NA ALTURA INTEIRA DAS PAREDES. AF_02/2023_PE | m² | 688.04 | 69.84 | 89.96 | 61896.07 | 0.9193%
10.1.9 | 87265 | SINAPI | REVESTIMENTO CERÂMICO PARA PAREDES INTERNAS COM PLACAS TIPO ESMALTADA EXTRA DE DIMENSÕES 10X10 CM APLICADAS NA ALTURA INTEIRA DAS PAREDES. AF_02/2023_PE | m² | 209.21 | 63.52 | 81.82 | 17117.56 | 0.2542%
10.1.10 | 87267 | SINAPI | REVESTIMENTO CERÂMICO PARA PAREDES INTERNAS COM PLACAS TIPO ESMALTADA EXTRA DE DIMENSÕES 10X10 CM APLICADAS A MEIA ALTURA DAS PAREDES. AF_02/2023_PE | m² | 506.58 | 68 | 87.59 | 44371.34 | 0.659%
10.2 |  |  | FORRO |  |  |  |  | 0 | 0%
10.3.1 | 96116 | SINAPI | FORRO EM RÉGUAS DE PVC, FRISADO, PARA AMBIENTES COMERCIAIS, INCLUSIVE ESTRUTURA DE FIXAÇÃO. AF_05/2017_PS | m² | 1296.98 | 75.56 | 97.33 | 126235.06 | 1.875%
11 |  |  | SISTEMAS DE PISOS |  |  |  |  | 331322.33 | 4.921%
11.1 |  |  | PAVIMENTAÇÃO INTERNA |  |  |  |  | 255886.83 | 3.8%
11.1.1 | 87630 | SINAPI | CONTRAPISO DE CONCRETO NÃO ESTRUTURAL, ESP. 3CM E PREPARO MECÂNICO | m² | 1026.43 | 44.5 | 57.32 | 58834.96 | 0.8738%
11.1.2 | 87620 | SINAPI | CAMADA REGULARIZADORA INTERNAS 1:2:9 - PREPARO MANUAL - ESP. 2.0 CM | m² | 396.64 | 34.36 | 44.26 | 17555.28 | 0.2607%
11.1.3 | 98679 | SINAPI | PISO CIMENTADO, TRAÇO 1:3 (CIMENTO E AREIA), ACABAMENTO LISO, ESPESSURA 2,0 CM, PREPARO MECÂNICO DA ARGAMASSA. AF_09/2020 | m² | 380.36 | 41.25 | 53.13 | 20208.52 | 0.3001%
11.1.5 | 87251 | SINAPI | REVESTIMENTO CERÂMICO PARA PISO COM PLACAS TIPO ESMALTADA EXTRA DE DIMENSÕES 45X45 CM APLICADA EM AMBIENTES DE ÁREA MAIOR QUE 10 M2. AF_02/2023_PE | m² | 236.23 | 57.95 | 74.65 | 17634.56 | 0.2619%
11.1.6 | 87257 | SINAPI | REVESTIMENTO CERÂMICO PARA PISO COM PLACAS TIPO ESMALTADA EXTRA DE DIMENSÕES 60X60 CM APLICADA EM AMBIENTES DE ÁREA MAIOR QUE 10 M2. AF_02/2023_PE | m² | 393.56 | 101.63 | 130.91 | 51520.93 | 0.7652%
11.1.7 | 130122 | SEDOP | PISO VINÍLICO - ASSENTE NA COLA | m² | 396.64 | 137.74 | 177.43 | 70375.83 | 1.045%
11.1.8 | 88650 | SINAPI | RODAPÉ CERÂMICO DE 7CM DE ALTURA COM PLACAS TIPO ESMALTADA EXTRA DE DIMENSÕES 60X60CM. | M | 73.68 | 18.34 | 23.62 | 1740.32 | 0.02585%
11.1.9 | 120276 | SEDOP | RODAPÉ VINILICO DE 7CM ALTURA - E=2MM | M | 238.6 | 20.24 | 26.07 | 6220.3 | 0.09238%
11.1.10 | SED-00011084 | Próprio | SOLEIRA DE GRANITO L= 15CM | M | 62.9 | 120.63 | 155.39 | 9774.03 | 0.1452%
11.1.11 | SED-00011037 | Próprio | SOLEIRA GRANITO LARGURA 30CM ESPESSURA 2 CM | M | 6.93 | 226.51 | 291.79 | 2022.1 | 0.03003%
11.2 |  |  | PAVIMENTAÇÃO EXTERNA |  |  |  |  | 75435.5 | 1.12%
11.2.1 | 94996 | SINAPI | EXECUÇÃO DE PASSEIO (CALÇADA) OU PISO DE CONCRETO COM CONCRETO | m² | 318.69 | 139.3 | 179.44 | 57185.73 | 0.8493%
11.2.2 | 94996 | SINAPI | RAMPA DE ACESSO EM CONCRETO NÃO ESTRUTURAL | m² | 15.22 | 139.3 | 179.44 | 2731.07 | 0.04056%
11.2.3 | 92396 | SINAPI | EXECUÇÃO DE PASSEIO EM PISO INTERTRAVADO, COM BLOCO RETANGULAR COR NATURAL DE 20 X 10 CM, ESPESSURA 6 CM. AF_10/2022 | m² | 55.59 | 84.74 | 109.16 | 6068.2 | 0.09012%
11.2.4 | 98504 | SINAPI | PLANTIO DE GRAMA BATATAIS EM PLACAS. AF_05/2018 | m² | 245.01 | 13.11 | 16.88 | 4135.76 | 0.06142%
11.2.6 | SED-00011008 | Próprio | FORNECIMENTO E ESPALHAMENTO DE AREIA | m³ | 25.04 | 164.77 | 212.25 | 5314.74 | 0.07893%
12 |  |  | PINTURAS E ACABAMENTOS |  |  |  |  | 200088.31 | 2.972%
12.1 |  |  | EDIFICAÇÃO |  |  |  |  | 169229.35 | 2.513%
12.1.1 | 96132 | SINAPI | APLICAÇÃO MANUAL DE MASSA ACRÍLICA EM PANOS DE FACHADA SEM PRESENÇA DE VÃOS, DE EDIFÍCIOS DE MÚLTIPLOS PAVIMENTOS, DUAS DEMÃOS. AF_05/2017 | m² | 3371.02 | 17.28 | 22.26 | 75038.9 | 1.114%
12.1.2 | 88489 | SINAPI | PINTURA LÁTEX ACRÍLICA PREMIUM, APLICAÇÃO MANUAL EM PAREDES, DUAS DEMÃOS. AF_04/2023 | m² | 3371.02 | 12.82 | 16.51 | 55655.54 | 0.8266%
12.1.3 | 88494 | SINAPI | EMASSAMENTO COM MASSA LÁTEX, APLICAÇÃO EM TETO, UMA DEMÃO, LIXAMENTO MANUAL. AF_04/2023 | m² | 522.76 | 17.87 | 23.02 | 12033.93 | 0.1787%
12.1.4 | 88486 | SINAPI | APLICAÇÃO MANUAL DE PINTURA COM TINTA LÁTEX PVA EM TETO, DUAS DEMÃOS. AF_06/2014 | m² | 522.76 | 16.55 | 21.31 | 11140.01 | 0.1654%
12.1.5 | 102219 | SINAPI | PINTURA TINTA DE ACABAMENTO (PIGMENTADA) ESMALTE SINTÉTICO ACETINADO EM MADEIRA, 2 DEMÃOS. AF_01/2021 | m² | 130.96 | 15.2 | 19.58 | 2564.19 | 0.03808%
12.1.6 | 102219 | SINAPI | PINTURA TINTA DE ACABAMENTO (PIGMENTADA) ESMALTE SINTÉTICO ACETINADO EM MADEIRA, 2 DEMÃOS. AF_01/2021 | m² | 26.06 | 15.2 | 19.58 | 510.25 | 0.007578%
12.1.7 | 100742 | SINAPI | PINTURA COM TINTA ALQUÍDICA DE ACABAMENTO (ESMALTE SINTÉTICO ACETINADO) APLICADA A ROLO OU PINCEL SOBRE SUPERFÍCIES METÁLICAS | m² | 181.72 | 22.19 | 28.58 | 5193.55 | 0.07713%
12.1.9 | 100742 | SINAPI | PINTURA COM TINTA ALQUÍDICA DE ACABAMENTO (ESMALTE SINTÉTICO ACETINADO) APLICADA A ROLO OU PINCEL SOBRE SUPERFÍCIES METÁLICAS (EXCETO PERFIL) EXECUTADO EM OBRA (POR DEMÃO). AF_01/2020 | m² | 248.18 | 22.19 | 28.58 | 7092.98 | 0.1053%
12.2 |  |  | MURETA |  |  |  |  | 3731.22 | 0.05542%
12.2.1 | 96132 | SINAPI | APLICAÇÃO MANUAL DE MASSA ACRÍLICA EM PANOS DE FACHADA SEM PRESENÇA DE VÃOS, DE EDIFÍCIOS DE MÚLTIPLOS PAVIMENTOS, DUAS DEMÃOS. AF_05/2017 | m² | 96.24 | 17.28 | 22.26 | 2142.3 | 0.03182%
12.2.2 | 88489 | SINAPI | PINTURA LÁTEX ACRÍLICA PREMIUM, APLICAÇÃO MANUAL EM PAREDES, DUAS DEMÃOS. AF_04/2023 | m² | 96.24 | 12.82 | 16.51 | 1588.92 | 0.0236%
12.3 |  |  | ACABAMENTO DE PAREDES EM PLOTAGEM GRAFICA |  |  |  |  | 27127.74 | 0.4029%
12.3.1 | SED-00011073 | Próprio | PLOTAGEM GRAFICA EM PAREDE | m² | 212.8 | 98.96 | 127.48 | 27127.74 | 0.4029%
13 |  |  | INSTALAÇÃO HIDRÁULICA |  |  |  |  | 63110.41 | 0.9373%
13.1 |  |  | TUBULAÇÕES E CONEXÕES DE PVC RÍGIDO |  |  |  |  | 6557.69 | 0.09739%
13.1.1 | 89832 | SINAPI | BUCHA DE REDUÇÃO, CPVC, SOLDÁVEL, DN 42MM X 22MM, INSTALADO EM RAMAL DE DISTRIBUIÇÃO DE ÁGUA - FORNECIMENTO E INSTALAÇÃO. AF_06/2022 | UN | 1 | 33.99 | 43.78 | 43.78 | 0.0006502%
13.1.2 | 89546 | SINAPI | BUCHA DE REDUÇÃO LONGA, PVC, SERIE R, ÁGUA PLUVIAL, DN 50 X 40 MM, JUNTA ELÁSTICA, FORNECIDO E INSTALADO EM RAMAL DE ENCAMINHAMENTO. AF_06/2022 | UN | 23 | 11.84 | 15.25 | 350.75 | 0.005209%
13.1.3 | 89362 | SINAPI | JOELHO 90 GRAUS, PVC, SOLDÁVEL, DN 25MM | UN | 230 | 8.26 | 10.64 | 2447.2 | 0.03635%
13.1.4 | 89501 | SINAPI | JOELHO 90 GRAUS, PVC, SOLDÁVEL, DN 50MM, INSTALADO EM PRUMADA DE ÁGUA - FORNECIMENTO E INSTALAÇÃO. AF_06/2022 | UN | 72 | 13.49 | 17.37 | 1250.64 | 0.01857%
13.1.5 | 89513 | SINAPI | JOELHO 90 GRAUS, PVC, SOLDÁVEL, DN 75MM, INSTALADO EM PRUMADA DE ÁGUA - FORNECIMENTO E INSTALAÇÃO. AF_06/2022 | UN | 1 | 108.79 | 140.14 | 140.14 | 0.002081%
13.1.6 | 103950 | SINAPI | JOELHO DE REDUÇÃO, 90 GRAUS, PVC, SOLDÁVEL, DN 25 MM X 20 MM, INSTALADO EM RAMAL OU SUB-RAMAL DE ÁGUA - FORNECIMENTO E INSTALAÇÃO. AF_06/2022 | UN | 5 | 9.93 | 12.79 | 63.95 | 0.0009498%
13.1.7 | 89575 | SINAPI | LUVA, PVC, SOLDÁVEL, DN 50MM, INSTALADO EM PRUMADA DE ÁGUA - FORNECIMENTO E INSTALAÇÃO. AF_06/2022 | UN | 23 | 10.98 | 14.14 | 325.22 | 0.00483%
13.1.8 | 89395 | SINAPI | TE, PVC, SOLDÁVEL, DN 25MM | UN | 45 | 11.44 | 14.73 | 662.85 | 0.009845%
13.1.9 | 104004 | SINAPI | TE, PVC, SOLDÁVEL, DN 50MM, INSTALADO EM RAMAL DE DISTRIBUIÇÃO DE ÁGUA - FORNECIMENTO E INSTALAÇÃO. AF_06/2022 | UN | 21 | 27.63 | 35.59 | 747.39 | 0.0111%
13.1.10 | 89397 | SINAPI | TÊ DE REDUÇÃO, PVC, SOLDÁVEL, DN 25MM X 20MM | UN | 24 | 13.6 | 17.51 | 420.24 | 0.006241%
13.1.11 | 89627 | SINAPI | TÊ DE REDUÇÃO, PVC, SOLDÁVEL, DN 50MM X 25MM, INSTALADO EM PRUMADA DE ÁGUA - FORNECIMENTO E INSTALAÇÃO. AF_06/2022 | UN | 1 | 19.63 | 25.28 | 25.28 | 0.0003755%
13.1.12 | 89630 | SINAPI | TE DE REDUÇÃO, PVC, SOLDÁVEL, DN 75MM X 50MM, INSTALADO EM PRUMADA DE ÁGUA - FORNECIMENTO E INSTALAÇÃO. AF_06/2022 | UN | 1 | 62.3 | 80.25 | 80.25 | 0.001192%
13.2 |  |  | TUBULAÇÕES E CONEXÕES - METAIS |  |  |  |  | 6964.94 | 0.1034%
13.2.1 | SED-00010993 | Próprio | HIDROMETRO COM DIAMETRO DE 1". | UN | 1 | 352.52 | 454.11 | 454.11 | 0.006744%
13.2.2 | 94794 | SINAPI | REGISTRO DE GAVETA BRUTO, LATÃO, ROSCÁVEL, 1 1/2" | UN | 10 | 130.87 | 168.58 | 1685.8 | 0.02504%
13.2.3 | 89353 | SINAPI | REGISTRO DE GAVETA BRUTO, LATÃO, ROSCÁVEL, 3/4" - FORNECIMENTO E INSTALAÇÃO. AF_08/2021 | UN | 30 | 31.21 | 40.2 | 1206 | 0.01791%
13.2.4 | 89984 | SINAPI | REGISTRO DE PRESSÃO BRUTO, LATÃO, ROSCÁVEL, 1/2", COM ACABAMENTO E CANOPLA CROMADOS - FORNECIMENTO E INSTALAÇÃO. AF_08/2021 | UN | 29 | 66.67 | 85.88 | 2490.52 | 0.03699%
13.2.5 | 89385 | SINAPI | LUVA SOLDÁVEL E COM ROSCA, PVC, SOLDÁVEL, DN 25MM X 3/4 , INSTALADO EM RAMAL OU SUB-RAMAL DE ÁGUA - FORNECIMENTO E INSTALAÇÃO. AF_06/2022 | UN | 29 | 6.56 | 8.45 | 245.05 | 0.003639%
13.2.6 | 89422 | SINAPI | ADAPTADOR CURTO COM BOLSA E ROSCA PARA REGISTRO, PVC, SOLDÁVEL, DN 20MM X 1/2" | UN | 29 | 3.9 | 5.02 | 145.58 | 0.002162%
13.2.7 | 89429 | SINAPI | ADAPTADOR CURTO COM BOLSA E ROSCA PARA REGISTRO, PVC, SOLDÁVEL, DN 25MM X 3/4 | UN | 60 | 5.43 | 6.99 | 419.4 | 0.006229%
13.2.8 | 89596 | SINAPI | ADAPTADOR CURTO COM BOLSA E ROSCA PARA REGISTRO, PVC, SOLDÁVEL, DN 50MM X 1.1/2 , INSTALADO EM PRUMADA DE ÁGUA - FORNECIMENTO E INSTALAÇÃO. AF_06/2022 | UN | 20 | 10.03 | 12.92 | 258.4 | 0.003838%
13.2.9 | SED-00010994 | Próprio | TUBETE DE HIDROMETRO | UN | 2 | 23.32 | 30.04 | 60.08 | 0.0008923%
13.3 |  |  | PVC SOLDÁVEL AZUL C/ BUCHA LATÃO |  |  |  |  | 32522.73 | 0.483%
13.3.1 | 89366 | SINAPI | JOELHO 90 GRAUS COM BUCHA DE LATÃO, PVC, SOLDÁVEL, DN 25MM, X 3/4 INSTALADO EM RAMAL OU SUB-RAMAL DE ÁGUA - FORNECIMENTO E INSTALAÇÃO. AF_06/2022 | UN | 6 | 15.92 | 20.5 | 123 | 0.001827%
13.3.2 | 96802 | SINAPI | KIT CHASSI PEX, PRÉ-FABRICADO, PARA CHUVEIRO, INCLUSO QUADRO METÁLICO, TUBOS, REGISTROS DE PRESSÃO E CONEXÕES POR CRIMPAGEM - FORNECIMENTO E INSTALAÇÃO. AF_02/2023 | UN | 12 | 368.1 | 474.18 | 5690.16 | 0.08451%
13.3.3 | 89412 | SINAPI | JOELHO 90 GRAUS, PVC, SOLDÁVEL, DN 25MM, X 3/4 INSTALADO EM RAMAL DE DISTRIBUIÇÃO DE ÁGUA - FORNECIMENTO E INSTALAÇÃO. AF_06/2022 | UN | 1 | 8.94 | 11.51 | 11.51 | 0.0001709%
13.3.4 | 86914 | SINAPI | TORNEIRA CROMADA 1/2 OU 3/4 PARA TANQUE, PADRÃO MÉDIO - FORNECIMENTO E INSTALAÇÃO. AF_01/2020 | UN | 2 | 74.78 | 96.33 | 192.66 | 0.002861%
13.3.5 | 86915 | SINAPI | TORNEIRA CROMADA DE MESA, 1/2 OU 3/4, PARA LAVATÓRIO, PADRÃO MÉDIO - FORNECIMENTO E INSTALAÇÃO. AF_01/2020 | UN | 34 | 108.31 | 139.52 | 4743.68 | 0.07045%
13.3.6 | 86909 | SINAPI | TORNEIRA CROMADA TUBO MÓVEL, DE MESA, 1/2" OU 3/4", PARA PIA DE COZINHA | UN | 10 | 98.65 | 127.08 | 1270.8 | 0.01887%
13.3.7 | 86914 | SINAPI | TORNEIRA CROMADA 1/2 OU 3/4 PARA TANQUE, PADRÃO MÉDIO - FORNECIMENTO E INSTALAÇÃO. AF_01/2020 | UN | 7 | 74.78 | 96.33 | 674.31 | 0.01001%
13.3.8 | 86932 | SINAPI | VASO SANITÁRIO SIFONADO COM CAIXA ACOPLADA LOUÇA BRANCA - PADRÃO MÉDIO, INCLUSO ENGATE FLEXÍVEL EM METAL CROMADO, 1/2 X 40CM - FORNECIMENTO E INSTALAÇÃO. AF_01/2020 | UN | 24 | 519.38 | 669.06 | 16057.44 | 0.2385%
13.3.9 | 86886 | SINAPI | ENGATE FLEXÍVEL EM INOX, 1/2 X 30CM - FORNECIMENTO E INSTALAÇÃO. AF_01/2020 | UN | 24 | 42.36 | 54.56 | 1309.44 | 0.01945%
13.3.10 | 86884 | SINAPI | ENGATE FLEXÍVEL EM PLÁSTICO BRANCO, 1/2 X 30CM - FORNECIMENTO E INSTALAÇÃO. AF_01/2020 | UN | 40 | 10.54 | 13.57 | 542.8 | 0.008062%
13.3.11 | 90373 | SINAPI | JOELHO 90 GRAUS COM BUCHA DE LATÃO, PVC, SOLDÁVEL, DN 25MM, X 1/2 INSTALADO EM RAMAL OU SUB-RAMAL DE ÁGUA - FORNECIMENTO E INSTALAÇÃO. AF_06/2022 | UN | 29 | 12.43 | 16.01 | 464.29 | 0.006896%
13.3.12 | 89366 | SINAPI | JOELHO 90 GRAUS COM BUCHA DE LATÃO, PVC, SOLDÁVEL, DN 25MM, X 3/4 INSTALADO EM RAMAL OU SUB-RAMAL DE ÁGUA - FORNECIMENTO E INSTALAÇÃO. AF_06/2022 | UN | 20 | 15.92 | 20.5 | 410 | 0.006089%
13.3.13 | 90373 | SINAPI | JOELHO 90 GRAUS COM BUCHA DE LATÃO, PVC, SOLDÁVEL, DN 25MM, X 1/2 INSTALADO EM RAMAL OU SUB-RAMAL DE ÁGUA - FORNECIMENTO E INSTALAÇÃO. AF_06/2022 | UN | 44 | 12.43 | 16.01 | 704.44 | 0.01046%
13.3.14 | 89442 | SINAPI | TÊ DE REDUÇÃO, PVC, SOLDÁVEL, DN 25MM X 20MM, INSTALADO EM RAMAL DE DISTRIBUIÇÃO DE ÁGUA - FORNECIMENTO E INSTALAÇÃO. AF_06/2022 | UN | 20 | 12.74 | 16.41 | 328.2 | 0.004874%
13.4 |  |  | SEGMENTO DE FLUXO |  |  |  |  | 17065.05 | 0.2534%
13.4.1 | 89355 | SINAPI | TUBO, PVC, SOLDÁVEL, DN 20MM, INSTALADO EM RAMAL OU SUB-RAMAL DE ÁGUA - FORNECIMENTO E INSTALAÇÃO. AF_06/2022 | M | 29.11 | 18.34 | 23.62 | 687.57 | 0.01021%
13.4.2 | 89356 | SINAPI | TUBO, PVC, SOLDÁVEL, DN 25MM, INSTALADO EM RAMAL OU SUB-RAMAL DE ÁGUA - FORNECIMENTO E INSTALAÇÃO. AF_06/2022 | M | 201.65 | 21.13 | 27.21 | 5486.89 | 0.08149%
13.4.3 | 103979 | SINAPI | TUBO, PVC, SOLDÁVEL, DN 50MM, INSTALADO EM RAMAL DE DISTRIBUIÇÃO DE ÁGUA - FORNECIMENTO E INSTALAÇÃO. AF_06/2022 | M | 250.78 | 29.58 | 38.1 | 9554.71 | 0.1419%
13.4.4 | 89450 | SINAPI | TUBO, PVC, SOLDÁVEL, DN 60MM, INSTALADO EM PRUMADA DE ÁGUA - FORNECIMENTO E INSTALAÇÃO. AF_06/2022 | M | 15.19 | 31.65 | 40.77 | 619.29 | 0.009198%
13.4.5 | 89451 | SINAPI | TUBO, PVC, SOLDÁVEL, DN 75MM, INSTALADO EM PRUMADA DE ÁGUA - FORNECIMENTO E INSTALAÇÃO. AF_06/2022 | M | 10.75 | 51.75 | 66.66 | 716.59 | 0.01064%
14 |  |  | DRENAGEM DE ÁGUAS PLUVIAIS |  |  |  |  | 63820.64 | 0.9479%
14.1 |  |  | CAIXA - AGUAS PLUVIAIS |  |  |  |  | 23128.2 | 0.3435%
14.1.1 | SED-00010828 | Próprio | CAIXA DE AREIA PLUVIAL COM GRELHA (80x80cm) - PROFUNDIDADE VARIÁVEL | UN | 20 | 897.7 | 1156.41 | 23128.2 | 0.3435%
14.2 |  |  | CONDUTORES - ÁGUAS PLUVIAIS |  |  |  |  | 37700.52 | 0.5599%
14.2.1 | SED-00011005 | Próprio | CANALETA PARA DRENAGEM, EM CONCRETO COM FCK 15MPA, SEÇÃO 60X60CM. | m | 8.94 | 735.88 | 947.96 | 8474.76 | 0.1259%
14.2.2 | 84045 | SINAPI | TUBO EM PVC, Ø 88 MM, INCLUINDO A ABRAÇADEIRA | M | 27.2 | 77.53 | 99.87 | 2716.46 | 0.04034%
14.2.3 | 89576 | SINAPI | TUBO PVC, SÉRIE R, ÁGUA PLUVIAL, DN 75 MM | M | 45.69 | 27.34 | 35.21 | 1608.74 | 0.02389%
14.2.4 | 89578 | SINAPI | TUBO PVC, SÉRIE R, ÁGUA PLUVIAL, DN 100 MM | M | 14.29 | 33.78 | 43.51 | 621.75 | 0.009234%
14.2.5 | 180650 | SEDOP | TUBO EM PVC - 200MM (LS) | M | 54.83 | 153.28 | 197.45 | 10826.18 | 0.1608%
14.2.6 | SED-00011006 | Próprio | Tubo em PVC Ø 125 mm, Tigre ou similar | m | 11.6 | 94.03 | 121.12 | 1404.99 | 0.02087%
14.2.7 | 180753 | SEDOP | TUBO EM PVC - 250 MM (LS) | M | 47.12 | 198.48 | 255.68 | 12047.64 | 0.1789%
14.3 |  |  | ACESSÓRIOS - ÁGUAS PLUVIAIS |  |  |  |  | 2991.92 | 0.04444%
14.3.1 | SED-00010945 | Próprio | RALO HEMISFÉRICO (ABACAXI) FERRO FUNDIDO 100MM | UN | 8 | 68.39 | 88.09 | 704.72 | 0.01047%
14.3.2 | SED-00010954 | Próprio | RALO LINEAR 50CM | un | 16 | 110.97 | 142.95 | 2287.2 | 0.03397%
15 |  |  | INSTALAÇÃO SANITÁRIA |  |  |  |  | 133228.56 | 1.979%
15.1 |  |  | CAIXA DE PASSAGEM |  |  |  |  | 16706.8 | 0.2481%
15.1.1 | 180678 | SEDOP | CAIXA DE ALVENARIA DE 60X60X60 CM C/ TPO CONCRETO | UN | 20 | 648.46 | 835.34 | 16706.8 | 0.2481%
15.2 |  |  | PVC ACESSÓRIOS |  |  |  |  | 8936.95 | 0.1327%
15.2.1 | 104328 | SINAPI | CAIXA SIFONADA, COM GRELHA QUADRADA, PVC, DN 150 X 150 X 50 MM | UN | 19 | 74.95 | 96.55 | 1834.45 | 0.02724%
15.2.2 | 89708 | SINAPI | CAIXA SIFONADA, PVC, DN 150 X 185 X 75 MM | UN | 7 | 111.39 | 143.49 | 1004.43 | 0.01492%
15.2.3 | SED-00010954 | Próprio | Ralo linear 50cm | un | 6 | 110.97 | 142.95 | 857.7 | 0.01274%
15.2.4 | 89709 | SINAPI | RALO SIFONADO, PVC, DN 100 X 40 MM | UN | 4 | 21.85 | 28.14 | 112.56 | 0.001672%
15.2.5 | SED-00010999 | Próprio | SIFÃO COM COPO, TIPO REFORÇADO, PVC RÍGIDO - 1"X1.1/2" | UN | 36 | 30.21 | 38.91 | 1400.76 | 0.0208%
15.2.6 | SED-00010998 | Próprio | SIFÃO FLEXIVEL, PVC RÍGIDO - 1 1/2"X1.1/2" | UN | 3 | 224.28 | 288.91 | 866.73 | 0.01287%
15.2.7 | SED-0000534 | Próprio | VÁLVULA EM METAL CROMADO 1" X 1" | UN | 36 | 56.92 | 73.32 | 2639.52 | 0.0392%
15.2.8 | 86877 | SINAPI | VÁLVULA EM METAL CROMADO 1.1/2" X 1.1/2" | UN | 3 | 57.14 | 73.6 | 220.8 | 0.003279%
15.3 |  |  | PVC ESGOTO - TUBULAÇÃO |  |  |  |  | 26161.6 | 0.3885%
15.3.1 | 89748 | SINAPI | CURVA CURTA 90 GRAUS, PVC, SERIE NORMAL, ESGOTO PREDIAL, DN 100 MM | UN | 24 | 44.47 | 57.28 | 1374.72 | 0.02042%
15.3.2 | 89728 | SINAPI | CURVA CURTA 90 GRAUS, PVC, SERIE NORMAL, ESGOTO PREDIAL, DN 40 MM | UN | 44 | 12.25 | 15.78 | 694.32 | 0.01031%
15.3.3 | 89746 | SINAPI | JOELHO 45 GRAUS, PVC, SERIE NORMAL, ESGOTO PREDIAL, DN 100 MM | UN | 10 | 29.58 | 38.1 | 381 | 0.005659%
15.3.4 | 89726 | SINAPI | JOELHO 45 GRAUS, PVC, SERIE NORMAL, ESGOTO PREDIAL, DN 40 MM | UN | 59 | 9.43 | 12.14 | 716.26 | 0.01064%
15.3.5 | 89732 | SINAPI | JOELHO 45 GRAUS, PVC, SERIE NORMAL, ESGOTO PREDIAL, DN 50 MM | UN | 13 | 16.12 | 20.76 | 269.88 | 0.004008%
15.3.6 | 89739 | SINAPI | JOELHO 45 GRAUS, PVC, SERIE NORMAL, ESGOTO PREDIAL, DN 75 MM | UN | 5 | 24.63 | 31.72 | 158.6 | 0.002355%
15.3.7 | 89744 | SINAPI | JOELHO 90 GRAUS, PVC, SERIE NORMAL, ESGOTO PREDIAL, DN 100 MM | UN | 24 | 28.7 | 36.97 | 887.28 | 0.01318%
15.3.8 | SED-00010929 | Próprio | JOELHO DE 90° COM ANEL PARA ESGOTO SECUNDÁRIO 40MM - 1 1/2" | un | 40 | 17.33 | 22.32 | 892.8 | 0.01326%
15.3.9 | 180249 | SEDOP | JUNÇÃO SIMPLES PVC JS - 100 x 50mm - LS | UN | 14 | 47.36 | 61 | 854 | 0.01268%
15.3.10 | 181527 | SEDOP | JUNÇÃO SIMPLES PVC JS - 100x75mm - LS | UN | 6 | 41.55 | 53.52 | 321.12 | 0.004769%
15.3.11 | 180245 | SEDOP | JUNÇÃO SIMPLES PVC JS - 100 x 100mm - LS | UN | 15 | 50.74 | 65.36 | 980.4 | 0.01456%
15.3.12 | 180250 | SEDOP | JUNÇÃO SIMPLES PVC JS - 75 x 50mm - LS | UN | 1 | 31.63 | 40.74 | 40.74 | 0.0006051%
15.3.13 | 104345 | SINAPI | JUNÇÃO DE REDUÇÃO INVERTIDA, PVC, SÉRIE NORMAL, ESGOTO PREDIAL, DN 100 X 50 MM | UN | 1 | 44.85 | 57.77 | 57.77 | 0.000858%
15.3.14 | 104347 | SINAPI | JUNÇÃO DE REDUCAO INVERTIDA, PVC, SÉRIE NORMAL, ESGOTO PREDIAL, DN 100 X 75 MM | UN | 1 | 50.14 | 64.59 | 64.59 | 0.0009593%
15.3.15 | 104343 | SINAPI | JUNÇÃO DE REDUÇÃO INVERTIDA, PVC, SÉRIE NORMAL, ESGOTO PREDIAL, DN 75 X 50 MM | UN | 1 | 35.61 | 45.87 | 45.87 | 0.0006813%
15.3.16 | 89714 | SINAPI | TUBO PVC, SERIE NORMAL, ESGOTO PREDIAL, DN 100 MM | M | 246.9 | 35.33 | 45.51 | 11236.41 | 0.1669%
15.3.17 | 89849 | SINAPI | TUBO PVC, SERIE NORMAL, ESGOTO PREDIAL, DN 150 MM | M | 26.8 | 56.35 | 72.59 | 1945.41 | 0.02889%
15.3.18 | 89711 | SINAPI | TUBO PVC, SERIE NORMAL, ESGOTO PREDIAL, DN 40 MM | M | 93.7 | 19.62 | 25.27 | 2367.79 | 0.03517%
15.3.19 | 89712 | SINAPI | TUBO PVC, SERIE NORMAL, ESGOTO PREDIAL, DN 50 MM | M | 46.5 | 25.38 | 32.69 | 1520.08 | 0.02258%
15.3.20 | 89713 | SINAPI | TUBO PVC, SERIE NORMAL, ESGOTO PREDIAL, DN 75 MM | M | 19.7 | 31.78 | 40.93 | 806.32 | 0.01198%
15.3.21 | SED-00011000 | Próprio | ANEL DE VEDAÇÃO | und | 24 | 17.67 | 22.76 | 546.24 | 0.008113%
15.4 |  |  | TRATAMENTO ESGOTO |  |  |  |  | 61176.72 | 0.9086%
15.4.1 | SED-00011003 | Próprio | TANQUE SÉPTIC EM CONCRETO ARMADO, CAP. 11,21 M³ | UN | 1 | 19892.81 | 25625.91 | 25625.91 | 0.3806%
15.4.2 | SED-00011004 | Próprio | SUMIDOURO EM CONCRETO ARMADO, DIMENSÃO 3,00 X 1,50 X 2,20 M | UN | 3 | 7812.6 | 10064.19 | 30192.57 | 0.4484%
15.4.3 | 180417 | SEDOP | FILTRO ANAEROBICO CONCRETO ARMADO D=1.4M P=1.8M | UN | 1 | 4159.48 | 5358.24 | 5358.24 | 0.07958%
15.5 |  |  | ESGOTO GORDURA |  |  |  |  | 9453.02 | 0.1404%
15.5.1 | 104328 | SINAPI | CAIXA SIFONADA, COM GRELHA QUADRADA, PVC, DN 150 X 150 X 50 MM, JUNTA SOLDÁVEL | UN | 9 | 74.95 | 96.55 | 868.95 | 0.01291%
15.5.2 | 89708 | SINAPI | CAIXA SIFONADA, PVC, DN 150 X 185 X 75 MM, JUNTA ELÁSTICA | UN | 1 | 111.39 | 143.49 | 143.49 | 0.002131%
15.5.3 | SED-00010999 | Próprio | SIFÃO COM COPO, TIPO REFORÇADO, PVC RÍGIDO - 1"X1.1/2" | UN | 2 | 30.21 | 38.91 | 77.82 | 0.001156%
15.5.4 | SED-00011001 | Próprio | SIFÃO EM METAL CROMADO PIA OU LAVATORIO 1" X 2 " | und | 11 | 207.53 | 267.34 | 2940.74 | 0.04368%
15.5.5 | 86879 | SINAPI | VÁLVULA EM PLÁSTICO 1 PARA PIA, TANQUE OU LAVATÓRIO, COM OU SEM LADRÃO | UN | 2 | 9.55 | 12.3 | 24.6 | 0.0003654%
15.5.6 | 86879 | SINAPI | VÁLVULA EM PLÁSTICO 1 PARA PIA, TANQUE OU LAVATÓRIO | UN | 11 | 9.55 | 12.3 | 135.3 | 0.002009%
15.5.7 | 89730 | SINAPI | CURVA LONGA 90 GRAUS, PVC, SERIE NORMAL, ESGOTO PREDIAL, DN 40 MM | UN | 5 | 14.24 | 18.34 | 91.7 | 0.001362%
15.5.8 | 89726 | SINAPI | JOELHO 45 GRAUS, PVC, SERIE NORMAL, ESGOTO PREDIAL, DN 40 MM | UN | 8 | 9.43 | 12.14 | 97.12 | 0.001442%
15.5.9 | 89732 | SINAPI | JOELHO 45 GRAUS, PVC, SERIE NORMAL, ESGOTO PREDIAL, DN 50 MM | UN | 15 | 16.12 | 20.76 | 311.4 | 0.004625%
15.5.10 | 89739 | SINAPI | JOELHO 45 GRAUS, PVC, SERIE NORMAL, ESGOTO PREDIAL, DN 75 MM | UN | 3 | 24.63 | 31.72 | 95.16 | 0.001413%
15.5.11 | 89731 | SINAPI | JOELHO 90 GRAUS, PVC, SERIE NORMAL, ESGOTO PREDIAL, DN 50 MM | UN | 22 | 15.35 | 19.77 | 434.94 | 0.00646%
15.5.12 | SED-00010802 | Próprio | JOELHO 90º COM ANEL PARA ESGOTO SECUNDÁRIO 40 MM - 1.1/2" | und | 5 | 17.62 | 22.69 | 113.45 | 0.001685%
15.5.13 | 180247 | SEDOP | JUNÇÃO SIMPLES PVC JS - 50 X 50 MM - LS | UN | 6 | 24.16 | 31.12 | 186.72 | 0.002773%
15.5.14 | 180250 | SEDOP | JUNÇÃO SIMPLES PVC JS - 75 x 50 MM - LS | UN | 4 | 31.63 | 40.74 | 162.96 | 0.00242%
15.5.15 | 180246 | SEDOP | JUNÇÃO SIMPLES PVC JS - 75 x 75 MM - LS | UN | 1 | 33.24 | 42.81 | 42.81 | 0.0006358%
15.5.16 | 104343 | SINAPI | JUNÇÃO DE REDUÇÃO INVERTIDA, PVC, SÉRIE NORMAL, ESGOTO PREDIAL, DN 75 X 50 MM | UN | 2 | 35.61 | 45.87 | 91.74 | 0.001363%
15.5.17 | 89711 | SINAPI | TUBO PVC, SERIE NORMAL, ESGOTO PREDIAL, DN 40 MM | M | 11.6 | 19.62 | 25.27 | 293.13 | 0.004354%
15.5.18 | 89712 | SINAPI | TUBO PVC, SERIE NORMAL, ESGOTO PREDIAL, DN 50 MM | M | 43.5 | 25.38 | 32.69 | 1422.01 | 0.02112%
15.5.19 | 89713 | SINAPI | TUBO PVC, SERIE NORMAL, ESGOTO PREDIAL, DN 75 MM | M | 12.3 | 31.78 | 40.93 | 503.43 | 0.007477%
15.5.20 | 98104 | SINAPI | CAIXA DE GORDURA EM ALVENARIA COM TIJOLOS | UN | 3 | 366.29 | 471.85 | 1415.55 | 0.02102%
15.6 |  |  | PVC ESGOTO SABÃO |  |  |  |  | 2029.87 | 0.03015%
15.6.1 | 104328 | SINAPI | CAIXA SIFONADA, COM GRELHA QUADRADA, PVC, DN 150 X 150 X 50 MM | UN | 1 | 74.95 | 96.55 | 96.55 | 0.001434%
15.6.2 | SED-00010998 | Próprio | SIFÃO FLEXIVEL, PVC RÍGIDO - 1 1/2"X1.1/2" | UN | 2 | 224.28 | 288.91 | 577.82 | 0.008582%
15.6.3 | 89728 | SINAPI | CURVA CURTA 90 GRAUS, PVC, SERIE NORMAL, ESGOTO PREDIAL, DN 40 MM | UN | 2 | 12.25 | 15.78 | 31.56 | 0.0004687%
15.6.4 | 89726 | SINAPI | JOELHO 45 GRAUS, PVC, SERIE NORMAL, ESGOTO PREDIAL, DN 40 MM | UN | 2 | 9.43 | 12.14 | 24.28 | 0.0003606%
15.6.5 | 89732 | SINAPI | JOELHO 45 GRAUS, PVC, SERIE NORMAL, ESGOTO PREDIAL, DN 50 MM | UN | 2 | 16.12 | 20.76 | 41.52 | 0.0006166%
15.6.6 | 89731 | SINAPI | JOELHO 90 GRAUS, PVC, SERIE NORMAL, ESGOTO PREDIAL, DN 50 MM | UN | 4 | 15.35 | 19.77 | 79.08 | 0.001174%
15.6.7 | SED-00010802 | Próprio | JOELHO 90º COM ANEL PARA ESGOTO SECUNDÁRIO 40 MM - 1.1/2" | und | 2 | 17.62 | 22.69 | 45.38 | 0.000674%
15.6.8 | 180250 | SEDOP | JUNÇÃO SIMPLES PVC JS - 75 x 50MM - LS | UN | 2 | 31.63 | 40.74 | 81.48 | 0.00121%
15.6.9 | 104343 | SINAPI | JUNÇÃO DE REDUÇÃO INVERTIDA, PVC, SÉRIE NORMAL, ESGOTO PREDIAL, DN 75 X 50 MM | UN | 1 | 35.61 | 45.87 | 45.87 | 0.0006813%
15.6.10 | 89711 | SINAPI | TUBO PVC, SERIE NORMAL, ESGOTO PREDIAL, DN 40 MM | M | 2.4 | 19.62 | 25.27 | 60.64 | 0.0009006%
15.6.11 | 89712 | SINAPI | TUBO PVC, SERIE NORMAL, ESGOTO PREDIAL, DN 50 MM | M | 4.2 | 25.38 | 32.69 | 137.29 | 0.002039%
15.6.12 | 89713 | SINAPI | TUBO PVC, SERIE NORMAL, ESGOTO PREDIAL, DN 75 MM | M | 3.9 | 31.78 | 40.93 | 159.62 | 0.002371%
15.6.13 | SED-00011071 | Próprio | CAIXA DE GORDURA/SABÃO EM ALVENARIA | UN | 1 | 389.37 | 501.58 | 501.58 | 0.007449%
15.6.14 | 86877 | SINAPI | VÁLVULA EM METAL CROMADO 1.1/2" pra tanque | UN | 2 | 57.14 | 73.6 | 147.2 | 0.002186%
15.7 |  |  | ESGOTO VENTILAÇÃO |  |  |  |  | 8763.6 | 0.1302%
15.7.1 | 89726 | SINAPI | JOELHO 45 GRAUS, PVC, SERIE NORMAL, ESGOTO PREDIAL, DN 40 MM | UN | 9 | 9.43 | 12.14 | 109.26 | 0.001623%
15.7.2 | 89731 | SINAPI | JOELHO 90 GRAUS, PVC, SERIE NORMAL, ESGOTO PREDIAL, DN 50 MM | UN | 67 | 15.35 | 19.77 | 1324.59 | 0.01967%
15.7.3 | 180247 | SEDOP | JUNÇÃO SIMPLES PVC JS - 50 x 50MM - LS | UN | 1 | 24.16 | 31.12 | 31.12 | 0.0004622%
15.7.4 | 104348 | SINAPI | TERMINAL DE VENTILAÇÃO, PVC, SÉRIE NORMAL, ESGOTO PREDIAL, DN 50 MM | UN | 25 | 11.23 | 14.46 | 361.5 | 0.005369%
15.7.5 | 89712 | SINAPI | TUBO PVC, SERIE NORMAL, ESGOTO PREDIAL, DN 50 MM | M | 153 | 25.38 | 32.69 | 5001.57 | 0.07428%
15.7.6 | 104352 | SINAPI | TE, PVC, SÉRIE NORMAL, ESGOTO PREDIAL, DN 100 X 50 MM | UN | 7 | 41.66 | 53.66 | 375.62 | 0.005579%
15.7.7 | 89825 | SINAPI | TE, PVC, SERIE NORMAL, ESGOTO PREDIAL, DN 50 X 50 MM | UN | 50 | 19.29 | 24.84 | 1242 | 0.01845%
15.7.8 | SED-00010942 | Próprio | TE DE REDUÇÃO, PVC, ESGOTO PREDIAL, DN 75MM X 50MM | UN | 7 | 35.26 | 45.42 | 317.94 | 0.004722%
16 |  |  | LOUÇAS, ACESSÓRIOS E METAIS |  |  |  |  | 130592.95 | 1.94%
16.1 | 95470 | SINAPI | VASO SANITARIO SIFONADO CONVENCIONAL COM LOUÇA BRANCA (ADULTO) | UN | 4 | 302.02 | 389.06 | 1556.24 | 0.02311%
16.2 | 100848 | SINAPI | VASO SANITÁRIO INFANTIL LOUÇA BRANCA (CRIANÇAS) | UN | 16 | 533.62 | 687.4 | 10998.4 | 0.1633%
16.3 | 95471 | SINAPI | VASO SANITARIO SIFONADO CONVENCIONAL PARA PCD SEM FURO FRONTAL COM LOUÇA BRANCA(ADULTOS E CRIANÇAS) | UN | 4 | 736.59 | 948.87 | 3795.48 | 0.05637%
16.4 | 86901 | SINAPI | CUBA DE EMBUTIR OVAL EM LOUÇA BRANCA, 35 X 50CM OU EQUIVALENTE | UN | 22 | 145.74 | 187.74 | 4130.28 | 0.06134%
16.5 | 100852 | SINAPI | CUBA DE EMBUTIR RETANGULAR DE AÇO INOXIDÁVEL, 56 X 33 X 12 CM | UN | 8 | 239.68 | 308.75 | 2470 | 0.03668%
16.6 | 86900 | SINAPI | CUBA DE EMBUTIR RETANGULAR DE AÇO INOXIDÁVEL, 46 X 30 X 12 CM | UN | 10 | 218.45 | 281.4 | 2814 | 0.04179%
16.7 | SED-00010960 | Próprio | BANHEIRA EMBUTIR EM PLÁSTICO TIPO PVC, BURIGOTTO OU EQUIVALENTE | un | 4 | 323.96 | 417.32 | 1669.28 | 0.02479%
16.8 | 86904 | SINAPI | LAVATÓRIO LOUÇA BRANCA SUSPENSO, 29,5 X 39CM OU EQUIVALENTE | UN | 4 | 146.02 | 188.1 | 752.4 | 0.01117%
16.9 | 86904 | SINAPI | LAVATÓRIO LOUÇA BRANCA SUSPENSO, 29,5 X 39CM OU EQUIVALENTE | UN | 6 | 146.02 | 188.1 | 1128.6 | 0.01676%
16.10 | SED-00011015 | Próprio | LAVATORIO SUSPENSO MASTER DE CANTO COM MESA L76.17 DECA (PCD) | UN | 4 | 1620.11 | 2087.02 | 8348.08 | 0.124%
16.11 | 86872 | SINAPI | TANQUE DE LOUÇA BRANCA COM COLUNA, 30L OU EQUIVALENTE | UN | 7 | 699.76 | 901.43 | 6310.01 | 0.09371%
16.12 | 100860 | SINAPI | CHUVEIRO ELÉTRICO COMUM CORPO PLÁSTICO, TIPO DUCHA | UN | 12 | 93.13 | 119.97 | 1439.64 | 0.02138%
16.13 | 99857 | SINAPI | CORRIMÃO SIMPLES, DIÂMETRO EXTERNO = 1 1/2", EM ALUMÍNIO. | M | 19.4 | 82.95 | 106.85 | 2072.89 | 0.03079%
16.14 | 190691 | SEDOP | DUCHA HIGIÊNICA COM REGISTRO E DERIVAÇÃO | UN | 1 | 167.69 | 216.01 | 216.01 | 0.003208%
16.15 | 86909 | SINAPI | TORNEIRA CROMADA TUBO MÓVEL, DE MESA, 1/2" OU 3/4", PARA PIA DE COZINHA | UN | 10 | 98.65 | 127.08 | 1270.8 | 0.01887%
16.16 | 86916 | SINAPI | TORNEIRA PLÁSTICA 3/4" PARA TANQUE | UN | 7 | 23.6 | 30.4 | 212.8 | 0.00316%
16.17 | 86906 | SINAPI | TORNEIRA CROMADA DE MESA, 1/2" OU 3/4" | UN | 2 | 56.81 | 73.18 | 146.36 | 0.002174%
16.18 | 86906 | SINAPI | TORNEIRA CROMADA DE MESA, 1/2" OU 3/4", PARA LAVATÓRIO | UN | 34 | 56.81 | 73.18 | 2488.12 | 0.03695%
16.19 | 95544 | SINAPI | PAPELEIRA DE PAREDE EM METAL CROMADO SEM TAMPA, INCLUSO FIXAÇÃO. | UN | 18 | 65.57 | 84.46 | 1520.28 | 0.02258%
16.20 | 95547 | SINAPI | SABONETEIRA PLASTICA TIPO DISPENSER PARA SABONETE LIQUIDO COM RESERVATORIO 800 A 1500 ML, INCLUSO FIXAÇÃO. | UN | 4 | 82.25 | 105.95 | 423.8 | 0.006294%
16.21 | 95547 | SINAPI | DISPENSER SABONETEIRA | UN | 23 | 82.25 | 105.95 | 2436.85 | 0.03619%
16.22 | 190795 | SEDOP | PORTA TOALHA DE PAPEL - POLIPROPILENO | UN | 23 | 115.33 | 148.56 | 3416.88 | 0.05075%
16.23 | 100868 | SINAPI | BARRA DE APOIO RETA, EM ACO INOX POLIDO, COMPRIMENTO 80 CM | UN | 8 | 370.22 | 476.91 | 3815.28 | 0.05666%
16.24 | 100867 | SINAPI | BARRA DE APOIO RETA, EM ACO INOX POLIDO, COMPRIMENTO 70 CM | UN | 6 | 356.55 | 459.3 | 2755.8 | 0.04093%
16.25 | 100866 | SINAPI | BARRA DE APOIO RETA, EM ACO INOX POLIDO, COMPRIMENTO 60CM | UN | 1 | 336 | 432.83 | 432.83 | 0.006428%
16.27 | 100875 | SINAPI | BANCO ARTICULADO, EM ACO INOX, PARA PCD, FIXADO NA PAREDE | UN | 1 | 1152.99 | 1485.28 | 1485.28 | 0.02206%
16.28 | 190529 | SEDOP | BEBEDOURO AÇO INOX C/4 TORNEIRAS E FILTRO | UN | 3 | 5142.08 | 6624.02 | 19872.06 | 0.2951%
16.29 | SED-00011120 | Próprio | BEBEDOURO INFANTIL INOX | und | 2 | 4584.32 | 5905.52 | 11811.04 | 0.1754%
16.30 | SED-00011011 | Próprio | MAQUINA DE LAVAR-ROUPAS | UN | 1 | 7933.9 | 10220.44 | 10220.44 | 0.1518%
16.31 | 190789 | SEDOP | CABIDE METÁLICO DECA OU EQUIVALENTE | UN | 211 | 64.59 | 83.2 | 17555.2 | 0.2607%
16.32 | SED-00011115 | Próprio | Ducha Higiênica com 3 Temperaturas 220V. | UNID | 4 | 347.51 | 447.66 | 1790.64 | 0.02659%
16.33 | 190716 | SEDOP | Barra em aço inox | M | 3.2 | 300.13 | 386.62 | 1237.18 | 0.01837%
17 |  |  | INSTALAÇÃO DE GÁS COMBUSTÍVEL |  |  |  |  | 6312.62 | 0.09375%
17.1 | 94970 | SINAPI | CONCRETO FCK = 20MPA, TRAÇO 1:2,7:3 PREPARO MECÂNICO COM BETONEIRA 600 L | m³ | 2.4 | 626.25 | 806.73 | 1936.15 | 0.02876%
17.2 | SED-00010965 | Próprio | REQUADRO PARA VENTILAÇÃO EM CHAPA DE ALUMINIO COM VENEZIANA | m² | 0.27 | 1390.28 | 1790.95 | 483.55 | 0.007182%
17.3 | 92688 | SINAPI | TUBO DE AÇO GALVANIZADO COM COSTURA, CLASSE MÉDIA, CONEXÃO ROSQUEADA, DN 20 (3/4") | M | 9 | 32.07 | 41.31 | 371.79 | 0.005522%
17.4 | SED-00011042 | Próprio | ENVELOPE DE CONCRETO P/PROTEÇÃO DE TUBO PVC ENTERRADO | M | 9 | 25.44 | 32.77 | 294.93 | 0.00438%
17.5 | SED-00010961 | Próprio | Fita anticorrosiva 5cm x 30m (2 camadas) | und | 2 | 18.56 | 23.9 | 47.8 | 0.0007099%
17.6 | SED-0000758 | Próprio | REGULADOR TIPO FISHER DE ALTA PRESSÃO D=28 MM, CLASSE 300 - 1º ESTÁGIO | un | 1 | 682.89 | 879.69 | 879.69 | 0.01306%
17.7 | SED-0000759 | Próprio | REGULADOR FISHER COBRE BAIXA PRESSÃO, CLASSE 300, D=15 MM - 2º ESTÁGIO | un | 2 | 643.85 | 829.4 | 1658.8 | 0.02464%
17.8 | SED-00010966 | Próprio | INSTALAÇÕES BÁSCIAS PARA ABRIGO DE GÁS (Capacidade 04 cilindros GLP de 45 KG) | UN | 1 | 398.88 | 513.83 | 513.83 | 0.007631%
17.9 | 241468 | SEDOP | Placa de sinalização fotoluminoscente "PROIBIDO FUMAR" | UN | 1 | 48.94 | 63.04 | 63.04 | 0.0009363%
17.10 | 241468 | SEDOP | Placa de sinalização fotoluminoscente "PERIGO INFLAMAVEL" | UN | 1 | 48.94 | 63.04 | 63.04 | 0.0009363%
18 |  |  | SISTEMA DE PROTEÇÃO CONTRA INCÊNDIO |  |  |  |  | 55380.12 | 0.8225%
18.1 |  |  | Sucção - Incêndio |  |  |  |  | 4388.04 | 0.06517%
18.1.1 | SED-00010799 | Próprio | ADAPTADOR COM FLANGE EM FERRO GALVANIZADO LONGO DN 2 1/2" | UN | 2 | 45.54 | 58.66 | 117.32 | 0.001742%
18.1.2 | 92367 | SINAPI | TUBO DE AÇO GALVANIZADO COM COSTURA, CLASSE MÉDIA, DN 65 (2 1/2") | M | 16 | 86.31 | 111.18 | 1778.88 | 0.02642%
18.1.3 | SED-0001076M | Próprio | ADAPTADOR EM FERRO GALVANIZADO DN 2 1/2" | un | 3 | 197.63 | 254.58 | 763.74 | 0.01134%
18.1.4 | 94499 | SINAPI | REGISTRO DE GAVETA BRUTO, LATÃO, ROSCÁVEL, 2 1/2" | UN | 3 | 226.98 | 292.39 | 877.17 | 0.01303%
18.1.5 | 92678 | SINAPI | JOELHO 90 GRAUS, EM FERRO GALVANIZADO, CONEXÃO ROSQUEADA, DN 65 (2 1/2") | UN | 3 | 114.84 | 147.93 | 443.79 | 0.006591%
18.1.6 | 92685 | SINAPI | TÊ, EM FERRO GALVANIZADO, CONEXÃO ROSQUEADA, DN 65 (2 1/2") | UN | 2 | 158.03 | 203.57 | 407.14 | 0.006047%
18.2 |  |  | By Pass - Incêndio |  |  |  |  | 780.84 | 0.0116%
18.2.1 | 92678 | SINAPI | JOELHO 90 GRAUS, EM FERRO GALVANIZADO, CONEXÃO ROSQUEADA, DN 65 (2 1/2") | UN | 1 | 114.84 | 147.93 | 147.93 | 0.002197%
18.2.2 | 99624 | SINAPI | VÁLVULA DE RETENÇÃO HORIZONTAL, DE BRONZE, ROSCÁVEL, 2 1/2" | UN | 1 | 418.88 | 539.6 | 539.6 | 0.008014%
18.2.3 | 92655 | SINAPI | TUBO DE AÇO GALVANIZADO COM COSTURA, CLASSE MÉDIA, CONEXÃO ROSQUEADA, DN 65 (2 1/2") | M | 0.8 | 90.55 | 116.64 | 93.31 | 0.001386%
18.3 |  |  | Distribuição (Recalque) - Incêndio |  |  |  |  | 25541.88 | 0.3793%
18.3.1 | 92902 | SINAPI | UNIÃO, EM FERRO GALVANIZADO, CONEXÃO ROSQUEADA, DN 65 (2 1/2") | UN | 1 | 182.49 | 235.08 | 235.08 | 0.003491%
18.3.2 | SED-0001076M | Próprio | ADAPTADOR EM FERRO GALVANIZADO DN 2 1/2" | un | 1 | 197.63 | 254.58 | 254.58 | 0.003781%
18.3.3 | 94499 | SINAPI | REGISTRO DE GAVETA BRUTO, LATÃO, ROSCÁVEL, 2 1/2" | UN | 1 | 226.98 | 292.39 | 292.39 | 0.004343%
18.3.4 | 103009 | SINAPI | VÁLVULA DE RETENÇÃO VERTICAL, DE BRONZE, ROSCÁVEL, 2 1/2" | UN | 1 | 267.3 | 344.33 | 344.33 | 0.005114%
18.3.5 | 92685 | SINAPI | TÊ, EM FERRO GALVANIZADO, CONEXÃO ROSQUEADA, DN 65 (2 1/2") | UN | 7 | 158.03 | 203.57 | 1424.99 | 0.02116%
18.3.6 | 92678 | SINAPI | JOELHO 90 GRAUS, EM FERRO GALVANIZADO, CONEXÃO ROSQUEADA, DN 65 (2 1/2") | UN | 20 | 114.84 | 147.93 | 2958.6 | 0.04394%
18.3.7 | 85120 | SINAPI | MANOMETRO 0 A 200 PSI (0 A 14 KGF/CM2), D = 50MM | UN | 1 | 142.1 | 183.05 | 183.05 | 0.002719%
18.3.8 | SED-0000211 | Próprio | FORNECIMENTO E INSTALAÇÃO DE CHAVE DE FLUXO | UND | 1 | 227.45 | 293 | 293 | 0.004352%
18.3.9 | 92655 | SINAPI | TUBO DE AÇO GALVANIZADO COM COSTURA, CLASSE MÉDIA, CONEXÃO ROSQUEADA, DN 65 (2 1/2") | M | 167.66 | 90.55 | 116.64 | 19555.86 | 0.2904%
18.4 |  |  | Equipamentos - Incêndio |  |  |  |  | 10871.31 | 0.1615%
18.4.1 | SED-0001076L | Próprio | HIDRANTE DE PAREDE | UN | 3 | 2188.87 | 2819.7 | 8459.1 | 0.1256%
18.4.2 | 200661 | SEDOP | HIDRANTE DE PASSEIO | UN | 1 | 1872.55 | 2412.21 | 2412.21 | 0.03583%
18.5 |  |  | Bomba - Incêndio |  |  |  |  | 4767.95 | 0.07081%
18.5.1 | SED-00010990 | Próprio | BOMBA CENTRIFUGA. 4 CV | UN | 1 | 3701.25 | 4767.95 | 4767.95 | 0.07081%
18.6 |  |  | Instalações de Incêndio |  |  |  |  | 5191.64 | 0.07711%
18.6.1 | 201507 | SEDOP | EXTINTOR DE INCÊNDIO ABC - 6Kg | UN | 6 | 239.17 | 308.09 | 1848.54 | 0.02745%
18.6.2 | 97599 | SINAPI | LUMINÁRIA DE EMERGÊNCIA, COM 30 LÂMPADAS LED DE 2 W, SEM REATOR | UN | 29 | 25.8 | 33.23 | 963.67 | 0.01431%
18.6.3 | SED-00010991 | Próprio | BLOCO AUTÔNOMO DE ILUMINAÇÃO COM AUTONOMIA MINIMA DE 2 HORAS, COM 2 FAROÍS DE LÂMPADAS 21/55 W | un | 4 | 260.84 | 336.01 | 1344.04 | 0.01996%
18.6.4 | SED-00011088 | Próprio | ACIONADOR MANUAL DA BOMBA DE INCÊNDIO (BOTOEIRA TIPO LIGA E DESLIGA) | UN | 3 | 140.18 | 180.57 | 541.71 | 0.008045%
18.6.5 | SED-00011087 | Próprio | AVISADOR SONORO TIPO SIRENE | und | 1 | 92.57 | 119.24 | 119.24 | 0.001771%
18.6.6 | SED-00011096 | Próprio | ACIONADOR MANUAL DE ALARME DE INCÊNDIO (BOTOEIRA) TIPO QUEBRA VIDRO COM AVISADOR SONORO E VISUAL | UN | 1 | 290.67 | 374.44 | 374.44 | 0.005561%
18.7 |  |  | Sinalização - Incêndio |  |  |  |  | 3838.46 | 0.05701%
18.7.1 | 241468 | SEDOP | PLACA DE SINALIZAÇÃO FOTOLUMINESCENTE | UN | 27 | 48.94 | 63.04 | 1702.08 | 0.02528%
18.7.2 | SED-00010829 | Próprio | Placa de sinalização de solo 1,00 x 1,00 m (Extintor e Hidrante Bombeiro) | und | 6 | 96.22 | 123.95 | 743.7 | 0.01105%
18.7.3 | SED-00010830 | Próprio | Placa de sinalização risco de choque - L30 | und | 1 | 56.55 | 72.84 | 72.84 | 0.001082%
18.7.4 | SED-00010831 | Próprio | PLACA DE SINALIZAÇÃO - D-50cm (Proibido Fumar) | und | 9 | 47.45 | 61.12 | 550.08 | 0.00817%
18.7.5 | SED-00010832 | Próprio | PLACA DE SAIDA DE EMERGENCIA | UN | 17 | 35.15 | 45.28 | 769.76 | 0.01143%
19 |  |  | INSTALAÇÃO ELÉTRICA - 127V |  |  |  |  | 579661.55 | 8.609%
19.1 |  |  | ALIMENTAÇÃO E CENTRO DE DISTRIBUIÇÃO |  |  |  |  | 87752.36 | 1.303%
19.1.1 | 170694 | SEDOP | SUBESTAÇÃO AÉREA C/ TRANSFORMADOR 112,5 KVA (incl.poste, acessorios e cabinede mediçao) | UN | 1 | 57828.36 | 74494.49 | 74494.49 | 1.106%
19.1.2 | 101875 | SINAPI | QUADRO DE DISTRIBUIÇÃO DE ENERGIA EM CHAPA DE AÇO GALVANIZADO, DE EMBUTIR, COM BARRAMENTO TRIFÁSICO, PARA 12 DISJUNTORES DIN 100A | UN | 1 | 375.83 | 484.14 | 484.14 | 0.00719%
19.1.3 | 101880 | SINAPI | QUADRO DE DISTRIBUIÇÃO DE ENERGIA EM CHAPA DE AÇO GALVANIZADO, DE EMBUTIR, COM BARRAMENTO TRIFÁSICO, PARA 30 DISJUNTORES DIN 150A - FORNECIMENTO E INSTALAÇÃO. AF_10/2020 | UN | 6 | 626.37 | 806.88 | 4841.28 | 0.0719%
19.1.4 | 101881 | SINAPI | QUADRO DE DISTRIBUIÇÃO DE ENERGIA EM CHAPA DE AÇO GALVANIZADO, DE EMBUTIR, COM BARRAMENTO TRIFÁSICO, PARA 40 DISJUNTORES DIN 100A - FORNECIMENTO E INSTALAÇÃO. AF_10/2020 | UN | 3 | 898.3 | 1157.19 | 3471.57 | 0.05156%
19.1.5 | SED-00010851 | Próprio | QUADRO DE DISTRIBUIÇÃO DE ENERGIA DE EMBUTIR, EM CHAPA METÁLICA PARA 10 DISJUNTORES TRIFÁSICO E NEUTRO COM BARRAMENTO - 400A - 600A_2023 | und | 1 | 3462.88 | 4460.88 | 4460.88 | 0.06625%
19.2 |  |  | DISJUNTORES |  |  |  |  | 10852.1 | 0.1612%
19.2.1 | 93667 | SINAPI | DISJUNTOR TRIPOLAR TIPO DIN, CORRENTE NOMINAL DE 10A - FORNECIMENTO E INSTALAÇÃO. AF_10/2020 | UN | 2 | 69.63 | 89.69 | 179.38 | 0.002664%
19.2.2 | 93671 | SINAPI | DISJUNTOR TRIPOLAR TIPO DIN, CORRENTE NOMINAL DE 32A | UN | 2 | 78.65 | 101.31 | 202.62 | 0.003009%
19.2.3 | 170393 | SEDOP | Disjuntor 3P - 63 a 100A - PADRÃO DIN | UN | 10 | 230.77 | 297.27 | 2972.7 | 0.04415%
19.2.4 | 93653 | SINAPI | DISJUNTOR MONOPOLAR TIPO DIN, CORRENTE NOMINAL DE 10A - FORNECIMENTO E INSTALAÇÃO. AF_10/2020 | UN | 30 | 11.35 | 14.62 | 438.6 | 0.006514%
19.2.5 | 93654 | SINAPI | DISJUNTOR MONOPOLAR TIPO DIN, CORRENTE NOMINAL DE 16A - FORNECIMENTO E INSTALAÇÃO. AF_10/2020 | UN | 10 | 11.9 | 15.32 | 153.2 | 0.002275%
19.2.6 | 93655 | SINAPI | DISJUNTOR MONOPOLAR TIPO DIN, CORRENTE NOMINAL DE 20A - FORNECIMENTO E INSTALAÇÃO. AF_10/2020 | UN | 15 | 13.01 | 16.75 | 251.25 | 0.003732%
19.2.7 | 93656 | SINAPI | DISJUNTOR MONOPOLAR TIPO DIN, CORRENTE NOMINAL DE 25A - FORNECIMENTO E INSTALAÇÃO. AF_10/2020 | UN | 1 | 13.01 | 16.75 | 16.75 | 0.0002488%
19.2.8 | 93657 | SINAPI | DISJUNTOR MONOPOLAR TIPO DIN, CORRENTE NOMINAL DE 32A - FORNECIMENTO E INSTALAÇÃO. AF_10/2020 | UN | 5 | 14.35 | 18.48 | 92.4 | 0.001372%
19.2.9 | 93660 | SINAPI | DISJUNTOR BIPOLAR TIPO DIN, CORRENTE NOMINAL DE 10A - FORNECIMENTO E INSTALAÇÃO. AF_10/2020 | UN | 5 | 55.69 | 71.73 | 358.65 | 0.005327%
19.2.10 | 93661 | SINAPI | DISJUNTOR BIPOLAR TIPO DIN, CORRENTE NOMINAL DE 16A - FORNECIMENTO E INSTALAÇÃO. AF_10/2020 | UN | 5 | 56.79 | 73.15 | 365.75 | 0.005432%
19.2.11 | 93663 | SINAPI | DISJUNTOR BIPOLAR TIPO DIN, CORRENTE NOMINAL DE 25A - FORNECIMENTO E INSTALAÇÃO. AF_10/2020 | UN | 13 | 59.02 | 76.02 | 988.26 | 0.01468%
19.2.12 | 93664 | SINAPI | DISJUNTOR BIPOLAR TIPO DIN, CORRENTE NOMINAL DE 32A - FORNECIMENTO E INSTALAÇÃO. AF_10/2020 | UN | 3 | 61.7 | 79.48 | 238.44 | 0.003541%
19.2.13 | 93662 | SINAPI | DISJUNTOR BIPOLAR TIPO DIN, CORRENTE NOMINAL DE 20A - FORNECIMENTO E INSTALAÇÃO. AF_10/2020 | UN | 15 | 59.02 | 76.02 | 1140.3 | 0.01694%
19.2.14 | 93665 | SINAPI | DISJUNTOR BIPOLAR TIPO DIN, CORRENTE NOMINAL DE 40A - FORNECIMENTO E INSTALAÇÃO. AF_10/2020 | UN | 2 | 65.08 | 83.83 | 167.66 | 0.00249%
19.2.15 | 101895 | SINAPI | DISJUNTOR TERMOMAGNÉTICO TRIPOLAR , CORRENTE NOMINAL DE 125A - FORNECIMENTO E INSTALAÇÃO. AF_10/2020 | UN | 2 | 412.71 | 531.65 | 1063.3 | 0.01579%
19.2.16 | 170900 | SEDOP | Disjuntor 3P - 125A a 225A - PADRÃO DIN | UN | 4 | 431.39 | 555.71 | 2222.84 | 0.03301%
19.3 |  |  | ELETRODUTOS E ACESSÓRIOS |  |  |  |  | 64774.46 | 0.962%
19.3.1 | 91836 | SINAPI | ELETRODUTO FLEXÍVEL CORRUGADO, PVC, DN 32 MM (1") | M | 40 | 12.43 | 16.01 | 640.4 | 0.009511%
19.3.2 | 91834 | SINAPI | ELETRODUTO FLEXÍVEL CORRUGADO, PVC, DN 25 MM (3/4") | M | 460 | 9.78 | 12.59 | 5791.4 | 0.08601%
19.3.3 | 97668 | SINAPI | ELETRODUTO FLEXÍVEL CORRUGADO, PEAD, DN 63 (2"), PARA REDE ENTERRADA DE DISTRIBUIÇÃO DE ENERGIA ELÉTRICA - FORNECIMENTO E INSTALAÇÃO. AF_12/2021 | M | 30 | 12.89 | 16.6 | 498 | 0.007396%
19.3.4 | 97669 | SINAPI | ELETRODUTO FLEXÍVEL CORRUGADO, PEAD, DN 90 (3"), PARA REDE ENTERRADA DE DISTRIBUIÇÃO DE ENERGIA ELÉTRICA - FORNECIMENTO E INSTALAÇÃO. AF_12/2021 | M | 180 | 18.89 | 24.33 | 4379.4 | 0.06504%
19.3.5 | 170078 | SEDOP | Eletroduto PVC Rígido de 1" | M | 120 | 16.46 | 21.2 | 2544 | 0.03778%
19.3.6 | 170076 | SEDOP | Eletroduto PVC Rígido de 3/4" | M | 1000 | 15.42 | 19.86 | 19860 | 0.295%
19.3.7 | 180414 | SEDOP | CAIXA DE ALVENARIA DE 30x30x30CM C/ TPO CONCRETO | UN | 8 | 226.93 | 292.33 | 2338.64 | 0.03473%
19.3.8 | 180680 | SEDOP | CAIXA DE ALVENARIA DE 40x40x40CM C/ TPO CONCRETO | UN | 1 | 344.58 | 443.88 | 443.88 | 0.006592%
19.3.9 | 170323 | SEDOP | Caixa de passagem ch. aço 100x100x80mm | UN | 2 | 49.25 | 63.44 | 126.88 | 0.001884%
19.3.11 | 91940 | SINAPI | CAIXA RETANGULAR 4" X 2" | UN | 40 | 16.22 | 20.89 | 835.6 | 0.01241%
19.3.12 | 171264 | SEDOP | Curva 90° p/ elet. F°G° 3" (IE) | UN | 6 | 65.97 | 84.98 | 509.88 | 0.007573%
19.3.13 | 171344 | SEDOP | Curva 90º p/ elet. FºGº 3/4" (IE) | UN | 90 | 17.99 | 23.17 | 2085.3 | 0.03097%
19.3.14 | 171339 | SEDOP | Luva p/ elet. FºGº de 1" (IE) | UN | 40 | 7.49 | 9.64 | 385.6 | 0.005727%
19.3.15 | 171409 | SEDOP | Luva p/ elet. FºGº de 3/4" (IE) | UN | 330 | 6.61 | 8.51 | 2808.3 | 0.04171%
19.3.16 | SED-00011103 | Próprio | Conjunto de acessórios e fixação para eletrocalhas | cj | 80 | 43.47 | 55.99 | 4479.2 | 0.06652%
19.3.17 | SED-00011099 | Próprio | Conjunto de bucha com arruela em liga especial zamak p/eletroduto 85mm, d=3" | cj | 10 | 18.78 | 24.19 | 241.9 | 0.003593%
19.3.18 | SED-00011100 | Próprio | Conjunto de bucha com arruela em liga especial zamak p/eletroduto 25mm, d=1" | cj | 30 | 6.71 | 8.64 | 259.2 | 0.00385%
19.3.19 | SED-00011101 | Próprio | Conjunto de bucha com arruela em liga especial zamak p/eletroduto 20mm, d=3/4" | cj | 200 | 6.27 | 8.07 | 1614 | 0.02397%
19.3.20 | 83387 | SINAPI | CAIXA DE PASSAGEM PVC 4X2" - FORNECIMENTO E INSTALACAO | UN | 350 | 9.27 | 11.94 | 4179 | 0.06207%
19.3.21 | SED-00011102 | Próprio | CAIXA PVC OCTOGONAL 4X4" FUNDO MOVEL | UN | 220 | 13.45 | 17.32 | 3810.4 | 0.05659%
19.3.22 | 171070 | SEDOP | Supressor contra surto CLAMPER 45KA | UN | 4 | 98.64 | 127.06 | 508.24 | 0.007548%
19.3.23 | 171034 | SEDOP | Proteção contra surto Classe II,1P,20KA,175V | UN | 28 | 82.73 | 106.57 | 2983.96 | 0.04432%
19.3.24 | SED-00011118 | Próprio | INTERRUPTOR DIFERENCIAL E RESIDUAL DR 25Am 2P. | UN | 5 | 139.22 | 179.34 | 896.7 | 0.01332%
19.3.25 | SED-00011119 | Próprio | INTERRUPTOR DIFERENCIAL E RESIDUAL DR 40Am 2P. | UN | 14 | 141.65 | 182.47 | 2554.58 | 0.03794%
19.4 |  |  | CABOS E FIOS (CONDUTORES) |  |  |  |  | 217012.4 | 3.223%
19.4.1 | 91926 | SINAPI | CABO DE COBRE FLEXÍVEL ISOLADO, 2,5 MM², ANTI-CHAMA 450/750 V | M | 7600 | 4.16 | 5.35 | 40660 | 0.6039%
19.4.2 | 91928 | SINAPI | CABO DE COBRE FLEXÍVEL ISOLADO, 4 MM², ANTI-CHAMA 450/750 V | M | 1720 | 6.45 | 8.3 | 14276 | 0.212%
19.4.3 | 91930 | SINAPI | CABO DE COBRE FLEXÍVEL ISOLADO, 6 MM², ANTI-CHAMA 450/750 V | M | 1100 | 9.02 | 11.61 | 12771 | 0.1897%
19.4.5 | 91934 | SINAPI | CABO DE COBRE FLEXÍVEL ISOLADO, 16 MM², ANTI-CHAMA 450/750 V | M | 500 | 23.41 | 30.15 | 15075 | 0.2239%
19.4.6 | 92983 | SINAPI | CABO DE COBRE FLEXÍVEL ISOLADO, 25 MM², ANTI-CHAMA 450/750 V | M | 230 | 26.28 | 33.85 | 7785.5 | 0.1156%
19.4.7 | 170359 | SEDOP | Cabo de cobre 35mm2 - 750 V | M | 150 | 44.2 | 56.93 | 8539.5 | 0.1268%
19.4.9 | 170751 | SEDOP | Cabo de cobre 70mm2 - 1 KV | M | 590 | 84.06 | 108.28 | 63885.2 | 0.9488%
19.4.10 | 170935 | SEDOP | Cabo de cobre 150 mm² - 1 KV | M | 260 | 161.29 | 207.77 | 54020.2 | 0.8023%
19.5 |  |  | ELETROCALHAS |  |  |  |  | 64697.84 | 0.9609%
19.5.1 | SED-00011104 | Próprio | CURVA VERTICAL 90º EXTERNA PARA ELETROCALHA 150X75mm | UN | 10 | 38.31 | 49.35 | 493.5 | 0.007329%
19.5.2 | SED-00011105 | Próprio | Saída horizontal para eletroduto | UN | 80 | 23.67 | 30.49 | 2439.2 | 0.03623%
19.5.3 | 1716011 | SEDOP | Curva horizontal 150 x 75mm para eletrocalha metálica, com ângulo 90º | UN | 10 | 77.75 | 100.15 | 1001.5 | 0.01487%
19.5.4 | SED-00011043 | Próprio | ELETROCALHA LISA, TIPO U 150 X 75 MM COM TAMPA, INCLUSIVE CONEXÕES | un | 160 | 278.97 | 359.36 | 57497.6 | 0.8539%
19.5.5 | SED-00011106 | Próprio | Eletrocalha T horizontal 90°, 150x75mm | UN | 8 | 94.7 | 121.99 | 975.92 | 0.01449%
19.5.6 | SED-00011107 | Próprio | Eletrocalha Tala plana perfurada, 75mm | UN | 80 | 12.91 | 16.63 | 1330.4 | 0.01976%
19.5.7 | SED-00011108 | Próprio | Tampa com Terminal p/ T horizontal 90° para Eletrocalha | UN | 8 | 43.76 | 56.37 | 450.96 | 0.006698%
19.5.8 | SED-00011109 | Próprio | Tampa p/ curva horizontal 90°, 150x75mm para Eletrocalha | UN | 3 | 28.51 | 36.72 | 110.16 | 0.001636%
19.5.9 | SED-00011110 | Próprio | Tampa p/ curva vestical 90°, 150x75mm para Eletrocalha | UN | 10 | 30.95 | 39.86 | 398.6 | 0.00592%
19.6 |  |  | ILUMINAÇÃO E TOMADAS |  |  |  |  | 105492.58 | 1.567%
19.6.1 | 91993 | SINAPI | TOMADA ALTA DE EMBUTIR (1 MÓDULO), 2P+T 20 A, INCLUINDO SUPORTE E PLACA - FORNECIMENTO E INSTALAÇÃO. AF_03/2023 | UN | 46 | 43.16 | 55.59 | 2557.14 | 0.03798%
19.6.2 | 91955 | SINAPI | INTERRUPTOR PARALELO (1 MÓDULO), 10A/250V, INCLUINDO SUPORTE E PLACA - FORNECIMENTO E INSTALAÇÃO. AF_03/2023 | UN | 5 | 33.49 | 43.14 | 215.7 | 0.003204%
19.6.3 | 92023 | SINAPI | INTERRUPTOR SIMPLES (1 MÓDULO) COM 1 TOMADA DE EMBUTIR 2P+T 10 A | UN | 30 | 46.9 | 60.41 | 1812.3 | 0.02692%
19.6.4 | 91965 | SINAPI | INTERRUPTOR SIMPLES (2 MÓDULOS) COM INTERRUPTOR PARALELO (1 MÓDULO), 10A/250V, INCLUINDO SUPORTE E PLACA - FORNECIMENTO E INSTALAÇÃO. AF_03/2023 | UN | 3 | 62.68 | 80.74 | 242.22 | 0.003597%
19.6.5 | 92004 | SINAPI | TOMADA MÉDIA DE EMBUTIR (2 MÓDULOS), 2P+T 10 A, INCLUINDO SUPORTE E PLACA - FORNECIMENTO E INSTALAÇÃO. AF_03/2023 | UN | 5 | 51.68 | 66.57 | 332.85 | 0.004943%
19.6.6 | 91996 | SINAPI | TOMADA MÉDIA DE EMBUTIR (1 MÓDULO), 2P+T 10 A | UN | 145 | 32.32 | 41.63 | 6036.35 | 0.08965%
19.6.7 | 91997 | SINAPI | TOMADA MÉDIA DE EMBUTIR (1 MÓDULO), 2P+T 20 A | UN | 25 | 34.58 | 44.54 | 1113.5 | 0.01654%
19.6.8 | 171519 | SEDOP | CAMPAINHA/CIGARRA | UN | 1 | 78.18 | 100.71 | 100.71 | 0.001496%
19.6.9 | 170398 | SEDOP | PONTO P/ CAMPANHIA CIGARRA (com tubul. Cx. e fiação) | PT | 1 | 223.12 | 287.42 | 287.42 | 0.004269%
19.6.10 | 97601 | SINAPI | REFLETOR EM ALUMÍNIO, DE SUPORTE E ALÇA, COM LÂMPADA VAPOR DE MERCÚRIO DE 250 W, COM REATOR ALTO FATOR DE POTÊNCIA - FORNECIMENTO E INSTALAÇÃO. AF_02/2020 | UN | 16 | 424.42 | 546.73 | 8747.68 | 0.1299%
19.6.11 | 171532 | SEDOP | Luminária de sobrepor com aletas e 2 lâmpadas de Led de 18W | UN | 145 | 355.94 | 458.52 | 66485.4 | 0.9874%
19.6.12 | 171531 | SEDOP | Luminária de sobrepor com aletas e 2 lâmpadas de Led de 10W | UN | 35 | 239.68 | 308.75 | 10806.25 | 0.1605%
19.6.13 | 170983 | SEDOP | Luminária tipo arandela- casco de tartaruga | UN | 40 | 112.99 | 145.55 | 5822 | 0.08647%
19.6.14 | 171059 | SEDOP | Rele fotoeletrico | UN | 6 | 100.68 | 129.69 | 778.14 | 0.01156%
19.6.15 | 171144 | SEDOP | Base para relé fotoelétrico | UN | 6 | 20.05 | 25.82 | 154.92 | 0.002301%
19.7 |  |  | EQUIPAMENTOS |  |  |  |  | 29079.81 | 0.4319%
19.7.1 | SED-00011010 | Próprio | VENTILADOR DE PAREDE | UN | 30 | 665.79 | 857.67 | 25730.1 | 0.3821%
19.7.2 | 170309 | SEDOP | Ponto de antena p/ radio e TV (c/ fiaçao) | PT | 13 | 200.03 | 257.67 | 3349.71 | 0.04975%
20 |  |  | INSTALAÇÕES DE CLIMATIZAÇÃO |  |  |  |  | 182182.45 | 2.706%
20.1 | 230262 | SEDOP | Ponto p/ar condicionado(tubul.,cj.airstop e fiaçao) | PT | 15 | 513.5 | 661.49 | 9922.35 | 0.1474%
20.2 | 231085 | SEDOP | Ponto de gás p/ split até 30.000 BTU | PT | 15 | 1453.6 | 1872.52 | 28087.8 | 0.4172%
20.3 | 231084 | SEDOP | Ponto de dreno p/ split (10m) | PT | 15 | 252.95 | 325.85 | 4887.75 | 0.07259%
20.4 | 170744 | SEDOP | Cabo de cobre 4mm2 - 1 KV | M | 375 | 9.94 | 12.8 | 4800 | 0.07129%
20.5 | 170745 | SEDOP | Cabo de cobre 6mm2 - 1 KV | M | 369 | 11.85 | 15.26 | 5630.94 | 0.08363%
20.6 | 231308 | SEDOP | Aparelho Air-Split - 9.000 BTU | UN | 2 | 2891.59 | 3724.94 | 7449.88 | 0.1106%
20.7 | 231310 | SEDOP | Aparelho Air-Split - 18.000 BTU's - Inverter | UN | 1 | 4538.77 | 5846.84 | 5846.84 | 0.08684%
20.8 | 231311 | SEDOP | Aparelho Air-Split - 24.000 BTU's - Inverter | UN | 1 | 6100.85 | 7859.11 | 7859.11 | 0.1167%
20.9 | 231312 | SEDOP | Aparelho Air-Split - 30.000 BTU's - Inverter | UN | 11 | 6986.4 | 8999.88 | 98998.68 | 1.47%
20.10 | SED-00011098 | Próprio | Suporte de Piso para Condensadora de Ar Condicionado tipo SPLIT até 36.000 btus | und | 15 | 450.2 | 579.94 | 8699.1 | 0.1292%
21 |  |  | INSTALAÇÕES DE REDE ESTRUTURADA |  |  |  |  | 46780.34 | 0.6948%
21.1 |  |  | EQUIPAMENTOS PASSIVOS |  |  |  |  | 14252.95 | 0.2117%
21.1.1 | 98302 | SINAPI | PATCH PANEL 24 PORTAS, CATEGORIA 6 - FORNECIMENTO E INSTALAÇÃO. AF_11/2019 | UN | 3 | 1198.83 | 1544.33 | 4632.99 | 0.06881%
21.1.2 | SED-00010967 | Próprio | SWITCH 48 PORTAS | und | 1 | 4291.98 | 5528.92 | 5528.92 | 0.08211%
21.1.3 | 171188 | SEDOP | Organizador horizontal de cabos fechado p/ CB 19" 1 U/A | UN | 2 | 94.89 | 122.23 | 244.46 | 0.003631%
21.1.4 | 171188 | SEDOP | Organizador horizontal de cabos fechado p/ CB 19" 1 U/A | UN | 1 | 94.89 | 122.23 | 122.23 | 0.001815%
21.1.5 | 171188 | SEDOP | Organizador horizontal de cabos fechado p/ CB 19" 1 U/A | UN | 2 | 94.89 | 122.23 | 244.46 | 0.003631%
21.1.6 | 171188 | SEDOP | Organizador horizontal de cabos fechado p/ CB 19" 1 U/A | UN | 1 | 94.89 | 122.23 | 122.23 | 0.001815%
21.1.7 | SED-00011094 | Próprio | BANDEJA DESLIZANTE PARA RACK 19"" | UN | 2 | 164.34 | 211.7 | 423.4 | 0.006288%
21.1.8 | SED-00010968 | Próprio | ACESSES POINT WIRELESS | UN | 2 | 1138.9 | 1467.13 | 2934.26 | 0.04358%
21.2 |  |  | CABOS EM PAR TRANÇADOS |  |  |  |  | 16134.04 | 0.2396%
21.2.1 | 171180 | SEDOP | CABO LÓGICO 4 PARES, CATEGORIA 6 - UTP | M | 1258.9 | 7.03 | 9.05 | 11393.04 | 0.1692%
21.2.3 | 171190 | SEDOP | Patch cable M8V cat 6e 2,5m | UN | 28 | 69.48 | 89.5 | 2506 | 0.03722%
21.2.4 | 171185 | SEDOP | Switch 24 portas | UN | 1 | 1734.98 | 2235 | 2235 | 0.03319%
21.3 |  |  | TOMADAS |  |  |  |  | 1661.24 | 0.02467%
21.3.1 | 98307 | SINAPI | TOMADA DE REDE RJ45 | UN | 28 | 46.06 | 59.33 | 1661.24 | 0.02467%
21.4 |  |  | CAIXAS E ACESSÓRIOS |  |  |  |  | 3620.11 | 0.05377%
21.4.1 | SED-00011044 | Próprio | CAIXA DE PASSAGEM EM ALVENARIA 30x30CM COM TAMPA FERRO FUNDIDO | UN | 5 | 462.94 | 596.35 | 2981.75 | 0.04428%
21.4.2 | 100556 | SINAPI | CAIXA DE PASSAGEM PARA TELEFONE 15X15X10CM (SOBREPOR) | UN | 2 | 36.96 | 47.61 | 95.22 | 0.001414%
21.4.3 | 91940 | SINAPI | CAIXA RETANGULAR 4" X 2" MÉDIA | UN | 26 | 16.22 | 20.89 | 543.14 | 0.008067%
21.5 |  |  | ELETRODUTOS E ACESSÓRIOS |  |  |  |  | 11112 | 0.165%
21.5.1 | 91834 | SINAPI | ELETRODUTO FLEXÍVEL CORRUGADO, PVC, DN 25 MM (3/4") | M | 145 | 9.78 | 12.59 | 1825.55 | 0.02711%
21.5.2 | 170078 | SEDOP | Eletroduto PVC Rígido de 1" | M | 50 | 16.46 | 21.2 | 1060 | 0.01574%
21.5.3 | SED-00011045 | Próprio | ELETROCALHA LISA 100X50 COM TAMPA INCLUSIVE CONEXÕES | M | 63.3 | 87.71 | 112.98 | 7151.63 | 0.1062%
21.5.4 | 170630 | SEDOP | Eletroduto PVC Rígido de 2" | M | 22.5 | 37.09 | 47.77 | 1074.82 | 0.01596%
22 |  |  | SISTEMA DE EXAUSTÃO MECÂNICA |  |  |  |  | 7952.11 | 0.1181%
22.1 | SED-00010971 | Próprio | COIFA EM AÇO INOX ESCOVADO DE 1500x1000x6000 MM | un | 1 | 4718.69 | 6078.61 | 6078.61 | 0.09028%
22.2 | 251027 | SEDOP | Exaustor d=40cm | UN | 1 | 384.49 | 495.3 | 495.3 | 0.007356%
22.3 | SED-00011046 | Próprio | EXAUSTOR MECÂNICO PARA BANHEIRO | UN | 4 | 267.47 | 344.55 | 1378.2 | 0.02047%
23 |  |  | SISTEMA DE PROTEÇÃO CONTRA DESCARGAS ATMOSFÉRICAS (SPDA) |  |  |  |  | 94952.15 | 1.41%
23.1 | 96989 | SINAPI | CAPTOR TIPO FRANKLIN PARA SPDA - FORNECIMENTO E INSTALAÇÃO. AF_12/2017 | UN | 2 | 147.95 | 190.58 | 381.16 | 0.005661%
23.2 | SED-00011047 | Próprio | VERGALHÃO CA-25 # 10 MM | M | 154 | 25.11 | 32.34 | 4980.36 | 0.07397%
23.3 | 98463 | SINAPI | SUPORTE ISOLADOR PARA CORDOALHA DE COBRE | UN | 16 | 24.78 | 31.92 | 510.72 | 0.007585%
23.4 | SED-00010972 | Próprio | ABRAÇADEIRA GUIA REFORÇADA 2" | U | 4 | 8.08 | 10.4 | 41.6 | 0.0006178%
23.5 | 98463 | SINAPI | SUPORTE ISOLADOR PARA CORDOALHA DE COBRE - FORNECIMENTO E INSTALAÇÃO. | UN | 48 | 24.78 | 31.92 | 1532.16 | 0.02276%
23.6 | SED-00010973 | Próprio | CAIXA DE EQUIPOTENCIALIZAÇÃO P/ ATERRAMENTO 200x200x100MM C/ BARRAMENTO, ESP. 6MM | un | 1 | 514.94 | 663.34 | 663.34 | 0.009852%
23.7 | 93358 | SINAPI | ESCAVAÇÃO MANUAL DE VALA COM PROF. MENOR OU IGUAL A 1,30 M. | m³ | 43.95 | 76.03 | 97.94 | 4304.46 | 0.06393%
23.8 | 93382 | SINAPI | REATERRO MANUAL DE VALAS COM COMPACTAÇÃO MECANIZADA | m³ | 43.95 | 23.22 | 29.91 | 1314.54 | 0.01952%
23.9 | 96985 | SINAPI | HASTE DE ATERRAMENTO 5/8 PARA SPDA | UN | 16 | 68.98 | 88.86 | 1421.76 | 0.02112%
23.10 | 96971 | SINAPI | CORDOALHA DE COBRE NU 16 MM² | M | 65 | 35.32 | 45.49 | 2956.85 | 0.04391%
23.11 | 96973 | SINAPI | CORDOALHA DE COBRE NU 35 MM² | M | 380 | 66.78 | 86.02 | 32687.6 | 0.4855%
23.12 | 96974 | SINAPI | CORDOALHA DE COBRE NU 50 MM² | M | 308 | 86.57 | 111.51 | 34345.08 | 0.5101%
23.13 | 98111 | SINAPI | CAIXA DE INSPEÇÃO PARA ATERRAMENTO, CIRCULAR, EM POLIETILENO, Ø = 0,3 M. | UN | 16 | 59.32 | 76.41 | 1222.56 | 0.01816%
23.14 | SED-00011048 | Próprio | TERMINAL DE PRESSÃO P/ CABOS ATÉ 35MM2 | UN | 340 | 11.83 | 15.23 | 5178.2 | 0.07691%
23.15 | 171299 | SEDOP | Ponto de solda exotérmica | PT | 32 | 46.46 | 59.84 | 1914.88 | 0.02844%
23.16 | 104746 | SINAPI | MINI CAPTOR PARA SPDA - FORNECIMENTO E INSTALAÇÃO. AF_08/2023 | UN | 42 | 27.67 | 35.64 | 1496.88 | 0.02223%
24 |  |  | SERVIÇOS COMPLEMENTARES |  |  |  |  | 160862.45 | 2.389%
24.1 |  |  | GERAIS |  |  |  |  | 69681.08 | 1.035%
24.1.1 | 260188 | SEDOP | MASTRO EM FOGO SOBRE BASE DE CONCRETO - 3 UND | CJ | 1 | 2226.83 | 2868.6 | 2868.6 | 0.0426%
24.1.2 | 110653 | SEDOP | BANCADA EM GRANITO CINZA ANDORINHA - E = 2CM | m² | 38.9 | 770.02 | 991.93 | 38586.07 | 0.5731%
24.1.3 | 110653 | SEDOP | PRATILEIRA, ACABAMENTOS EM GRANITO CINZA ANDORINHA - E = 2CM | m² | 18.16 | 770.02 | 991.93 | 18013.44 | 0.2675%
24.1.4 | SED-00011122 | Próprio | PRATELEIRA EM MADEIRA DE LEI PLAINADA | m² | 18.55 | 145.02 | 186.81 | 3465.32 | 0.05147%
24.1.5 | SED-00011062 | Próprio | BANCO EM ALVENARIA, TAMPO EM CONCRETO, C/ENCOSTO H=80cm (PINTADO) | M | 14.6 | 224.48 | 289.17 | 4221.88 | 0.0627%
24.1.5 | SED-00011061 | Próprio | ENCANINHOS DE MADEIRA DE LEI PLAINADA | m² | 6.34 | 153.17 | 197.31 | 1250.94 | 0.01858%
24.1.9 | SED-00011067 | Próprio | GUARDA CORPO C/ CORRIMÃO EM TUBO DE AÇO GALVANIZADO 3/4"(RAMPA DE ENTRADA) | M | 8.22 | 120.4 | 155.09 | 1274.83 | 0.01893%
24.2 |  |  | CAIXA DÁGUA |  |  |  |  | 91181.37 | 1.354%
24.2.1 |  |  | SERVIÇOS GERAIS |  |  |  |  | 22896.94 | 0.3401%
24.2.1.1 | 180838 | SEDOP | CISTERNA CAP. 10.000 L | UN | 1 | 7878.44 | 10149 | 10149 | 0.1507%
24.2.1.2 | SED-00010974 | Próprio | ESCADA MARINHEIRO PERFIL DE ACO COM GUARDA CORPO INCLUSIVE PINTURA | M | 11.75 | 569.03 | 733.02 | 8612.98 | 0.1279%
24.2.1.3 | SED-00011067 | Próprio | GUARDA CORPO C/ CORRIMÃO EM TUBO DE AÇO GALVANIZADO 3/4" | M | 20.2 | 120.4 | 155.09 | 3132.81 | 0.04653%
24.2.1.4 | 88489 | SINAPI | PINTURA LÁTEX ACRÍLICA PREMIUM, APLICAÇÃO MANUAL EM PAREDES, DUAS DEMÃOS. AF_04/2023 | m² | 60.7 | 12.82 | 16.51 | 1002.15 | 0.01488%
24.2.2 |  |  | INSTALAÇÃO HIDRÁULICA (POÇO) |  |  |  |  | 41149.53 | 0.6111%
24.2.2.1 | 220496 | SEDOP | Poço Tubular d= 6" - prof.= 30m | UN | 1 | 26246.03 | 33810.13 | 33810.13 | 0.5021%
24.2.2.2 | SED-0000596 | Próprio | ABRACADEIRA GUIA SIMPLES 2" | UN | 1 | 11.48 | 14.78 | 14.78 | 0.0002195%
24.2.2.3 | 181475 | SEDOP | Bomba Submersa 3/4 CV (sem tubulação) | UN | 1 | 2882.22 | 3712.87 | 3712.87 | 0.05514%
24.2.2.4 | 97443 | SINAPI | LUVA, EM AÇO, CONEXÃO SOLDADA, DN 50 (2"), INSTALADO EM PRUMADAS - FORNECIMENTO E INSTALAÇÃO. AF_10/2020 | UN | 5 | 109.81 | 141.45 | 707.25 | 0.0105%
24.2.2.5 | 103979 | SINAPI | TUBO, PVC, SOLDÁVEL, DN 50MM, INSTALADO EM RAMAL DE DISTRIBUIÇÃO DE ÁGUA - FORNECIMENTO E INSTALAÇÃO. AF_06/2022 | M | 20 | 29.58 | 38.1 | 762 | 0.01132%
24.2.2.6 | 97453 | SINAPI | CURVA 90 GRAUS, EM AÇO, CONEXÃO SOLDADA, DN 50 (2"), INSTALADO EM PRUMADAS - FORNECIMENTO E INSTALAÇÃO. AF_10/2020 | UN | 3 | 193.03 | 248.66 | 745.98 | 0.01108%
24.2.2.7 | 92889 | SINAPI | UNIÃO, EM FERRO GALVANIZADO, DN 50 (2"), CONEXÃO ROSQUEADA, INSTALADO EM PRUMADAS - FORNECIMENTO E INSTALAÇÃO. AF_10/2020 | UN | 1 | 127.54 | 164.29 | 164.29 | 0.00244%
24.2.2.8 | 94498 | SINAPI | REGISTRO DE GAVETA BRUTO, LATÃO, ROSCÁVEL, 2" - FORNECIMENTO E INSTALAÇÃO. AF_08/2021 | UN | 2 | 114.65 | 147.69 | 295.38 | 0.004387%
24.2.2.9 | 99632 | SINAPI | VÁLVULA DE RETENÇÃO VERTICAL, DE BRONZE, ROSCÁVEL, 2" - FORNECIMENTO E INSTALAÇÃO. AF_08/2021 | UN | 1 | 169.24 | 218.01 | 218.01 | 0.003238%
24.2.2.10 | 92356 | SINAPI | TÊ, EM FERRO GALVANIZADO, DN 50 (2"), CONEXÃO ROSQUEADA, INSTALADO EM PRUMADAS - FORNECIMENTO E INSTALAÇÃO. AF_10/2020 | UN | 1 | 120.3 | 154.97 | 154.97 | 0.002302%
24.2.2.11 | 89450 | SINAPI | TUBO, PVC, SOLDÁVEL, DN 60MM, INSTALADO EM PRUMADA DE ÁGUA - FORNECIMENTO E INSTALAÇÃO. AF_06/2022 | M | 6 | 31.65 | 40.77 | 244.62 | 0.003633%
24.2.2.12 | 94466 | SINAPI | NIPLE, EM FERRO GALVANIZADO, CONEXÃO ROSQUEADA, DN 50 (2), INSTALADO EM RESERVAÇÃO DE ÁGUA DE EDIFICAÇÃO QUE POSSUA RESERVATÓRIO DE FIBRA/FIBROCIMENTO  FORNECIMENTO E INSTALAÇÃO. AF_06/2016 | UN | 5 | 49.57 | 63.85 | 319.25 | 0.004741%
24.2.3 |  |  | INSTALAÇÃO HIDRÁULICA (RESERVATÓRIO) |  |  |  |  | 24599.18 | 0.3653%
24.2.3.1 |  |  | VENTILAÇÃO |  |  |  |  | 441.14 | 0.006552%
24.2.3.1.1 | 89503 | SINAPI | CURVA 90 GRAUS, PVC, SOLDÁVEL, DN 50MM, INSTALADO EM PRUMADA DE ÁGUA - FORNECIMENTO E INSTALAÇÃO. AF_06/2022 | UN | 4 | 22.55 | 29.04 | 116.16 | 0.001725%
24.2.3.1.2 | 94706 | SINAPI | ADAPTADOR COM FLANGE E ANEL DE VEDAÇÃO, PVC, SOLDÁVEL, DN 50 MM X 1 1/2 , INSTALADO EM RESERVAÇÃO DE ÁGUA DE EDIFICAÇÃO QUE POSSUA RESERVATÓRIO DE FIBRA/FIBROCIMENTO FORNECIMENTO E INSTALAÇÃO. AF_06/2016 | UN | 4 | 44.5 | 57.32 | 229.28 | 0.003405%
24.2.3.1.3 | 89594 | SINAPI | UNIÃO, PVC, SOLDÁVEL, DN 50MM, INSTALADO EM PRUMADA DE ÁGUA - FORNECIMENTO E INSTALAÇÃO. AF_06/2022 | UN | 2 | 37.15 | 47.85 | 95.7 | 0.001421%
24.2.3.2 |  |  | EXTRAVASOR E LIMPEZA (CISTERNA) |  |  |  |  | 2265.54 | 0.03365%
24.2.3.2.1 | 89517 | SINAPI | CURVA 90 GRAUS, PVC, SOLDÁVEL, DN 75MM, INSTALADO EM PRUMADA DE ÁGUA - FORNECIMENTO E INSTALAÇÃO. AF_06/2022 | UN | 2 | 71.66 | 92.31 | 184.62 | 0.002742%
24.2.3.2.2 | 94789 | SINAPI | ADAPTADOR COM FLANGES LIVRES, PVC, SOLDÁVEL LONGO, DN 75 MM X 2 1/2 , INSTALADO EM RESERVAÇÃO DE ÁGUA DE EDIFICAÇÃO QUE POSSUA RESERVATÓRIO DE FIBRA/FIBROCIMENTO FORNECIMENTO E INSTALAÇÃO. AF_06/2016 | UN | 2 | 248.87 | 320.59 | 641.18 | 0.009523%
24.2.3.2.3 | 89451 | SINAPI | TUBO, PVC, SOLDÁVEL, DN 75MM, INSTALADO EM PRUMADA DE ÁGUA - FORNECIMENTO E INSTALAÇÃO. AF_06/2022 | M | 6 | 51.75 | 66.66 | 399.96 | 0.00594%
24.2.3.2.4 | SED-00011076 | Próprio | REGISTRO DE GAVETA BRUTO, LATÃO, ROSCÁVEL, 2 1/4" | UN | 1 | 226.98 | 292.39 | 292.39 | 0.004343%
24.2.3.2.5 | 94789 | SINAPI | ADAPTADOR COM FLANGES LIVRES, PVC, SOLDÁVEL LONGO, DN 75 MM X 2 1/2 , INSTALADO EM RESERVAÇÃO DE ÁGUA DE EDIFICAÇÃO QUE POSSUA RESERVATÓRIO DE FIBRA/FIBROCIMENTO FORNECIMENTO E INSTALAÇÃO. AF_06/2016 | UN | 2 | 248.87 | 320.59 | 641.18 | 0.009523%
24.2.3.2.6 | 89629 | SINAPI | TE, PVC, SOLDÁVEL, DN 75MM, INSTALADO EM PRUMADA DE ÁGUA - FORNECIMENTO E INSTALAÇÃO. AF_06/2022 | UN | 1 | 82.45 | 106.21 | 106.21 | 0.001577%
24.2.3.3 |  |  | ALIMENTAÇÃO (CISTERNA) |  |  |  |  | 917.31 | 0.01362%
24.2.3.3.1 | 89507 | SINAPI | CURVA 90 GRAUS, PVC, SOLDÁVEL, DN 60MM, INSTALADO EM PRUMADA DE ÁGUA - FORNECIMENTO E INSTALAÇÃO. AF_06/2022 | UN | 2 | 48.04 | 61.88 | 123.76 | 0.001838%
24.2.3.3.2 | 89450 | SINAPI | TUBO, PVC, SOLDÁVEL, DN 60MM, INSTALADO EM PRUMADA DE ÁGUA - FORNECIMENTO E INSTALAÇÃO. AF_06/2022 | M | 15 | 31.65 | 40.77 | 611.55 | 0.009083%
24.2.3.3.3 | 94707 | SINAPI | ADAPTADOR COM FLANGE E ANEL DE VEDAÇÃO, PVC, SOLDÁVEL, DN 60 MM X 2 , INSTALADO EM RESERVAÇÃO DE ÁGUA DE EDIFICAÇÃO QUE POSSUA RESERVATÓRIO DE FIBRA/FIBROCIMENTO FORNECIMENTO E INSTALAÇÃO. AF_06/2016 | UN | 1 | 66.53 | 85.7 | 85.7 | 0.001273%
24.2.3.3.4 | 94797 | SINAPI | TORNEIRA DE BOIA PARA CAIXA D'ÁGUA, ROSCÁVEL, 1" - FORNECIMENTO E INSTALAÇÃO. AF_08/2021 | UN | 1 | 74.76 | 96.3 | 96.3 | 0.00143%
24.2.3.4 |  |  | LIMPEZA (REL) |  |  |  |  | 949.87 | 0.01411%
24.2.3.4.1 | 94704 | SINAPI | ADAPTADOR COM FLANGE E ANEL DE VEDAÇÃO, PVC, SOLDÁVEL, DN 32 MM X 1 , INSTALADO EM RESERVAÇÃO DE ÁGUA DE EDIFICAÇÃO QUE POSSUA RESERVATÓRIO DE FIBRA/FIBROCIMENTO FORNECIMENTO E INSTALAÇÃO. AF_06/2016 | UN | 4 | 28.24 | 36.37 | 145.48 | 0.002161%
24.2.3.4.2 | 89357 | SINAPI | TUBO, PVC, SOLDÁVEL, DN 32MM, INSTALADO EM RAMAL OU SUB-RAMAL DE ÁGUA - FORNECIMENTO E INSTALAÇÃO. AF_06/2022 | M | 2 | 29.91 | 38.53 | 77.06 | 0.001144%
24.2.3.4.3 | 89369 | SINAPI | CURVA 90 GRAUS, PVC, SOLDÁVEL, DN 32MM, INSTALADO EM RAMAL OU SUB-RAMAL DE ÁGUA - FORNECIMENTO E INSTALAÇÃO. AF_06/2022 | UN | 16 | 16.28 | 20.97 | 335.52 | 0.004983%
24.2.3.4.4 | 94792 | SINAPI | REGISTRO DE GAVETA BRUTO, LATÃO, ROSCÁVEL, 1", COM ACABAMENTO E CANOPLA CROMADOS - FORNECIMENTO E INSTALAÇÃO. AF_08/2021 | UN | 2 | 90.07 | 116.02 | 232.04 | 0.003446%
24.2.3.4.5 | 94704 | SINAPI | ADAPTADOR COM FLANGE E ANEL DE VEDAÇÃO, PVC, SOLDÁVEL, DN 32 MM X 1 , INSTALADO EM RESERVAÇÃO DE ÁGUA DE EDIFICAÇÃO QUE POSSUA RESERVATÓRIO DE FIBRA/FIBROCIMENTO FORNECIMENTO E INSTALAÇÃO. AF_06/2016 | UN | 4 | 28.24 | 36.37 | 145.48 | 0.002161%
24.2.3.4.6 | 89620 | SINAPI | TE, PVC, SOLDÁVEL, DN 32MM, INSTALADO EM PRUMADA DE ÁGUA - FORNECIMENTO E INSTALAÇÃO. AF_06/2022 | UN | 1 | 11.1 | 14.29 | 14.29 | 0.0002122%
24.2.3.5 |  |  | EXTRAVASOR (REL) |  |  |  |  | 234.09 | 0.003477%
24.2.3.5.1 | 94681 | SINAPI | CURVA 90 GRAUS, PVC, SOLDÁVEL, DN 60 MM, INSTALADO EM RESERVAÇÃO DE ÁGUA DE EDIFICAÇÃO QUE POSSUA RESERVATÓRIO DE FIBRA/FIBROCIMENTO FORNECIMENTO E INSTALAÇÃO. AF_06/2016 | UN | 1 | 55.84 | 71.93 | 71.93 | 0.001068%
24.2.3.5.2 | 89450 | SINAPI | TUBO, PVC, SOLDÁVEL, DN 60MM, INSTALADO EM PRUMADA DE ÁGUA - FORNECIMENTO E INSTALAÇÃO. AF_06/2022 | M | 1.1 | 31.65 | 40.77 | 44.84 | 0.000666%
24.2.3.5.3 | 181518 | SEDOP | Adaptador Soldável longo c/ flanges livres (cx.d'água) | UN | 2 | 45.54 | 58.66 | 117.32 | 0.001742%
24.2.3.6 |  |  | DISTRIBUIÇÃO (REL) |  |  |  |  | 4399.08 | 0.06533%
24.2.3.6.1 | 89451 | SINAPI | TUBO, PVC, SOLDÁVEL, DN 75MM, INSTALADO EM PRUMADA DE ÁGUA - FORNECIMENTO E INSTALAÇÃO. AF_06/2022 | M | 20 | 51.75 | 66.66 | 1333.2 | 0.0198%
24.2.3.6.2 | 94713 | SINAPI | ADAPTADOR COM FLANGES LIVRES, PVC, SOLDÁVEL, DN 75 MM X 2 1/2 , INSTALADO EM RESERVAÇÃO DE ÁGUA DE EDIFICAÇÃO QUE POSSUA RESERVATÓRIO DE FIBRA/FIBROCIMENTO FORNECIMENTO E INSTALAÇÃO. AF_06/2016 | UN | 2 | 260.54 | 335.62 | 671.24 | 0.009969%
24.2.3.6.3 | 89629 | SINAPI | TE, PVC, SOLDÁVEL, DN 75MM, INSTALADO EM PRUMADA DE ÁGUA - FORNECIMENTO E INSTALAÇÃO. AF_06/2022 | UN | 1 | 82.45 | 106.21 | 106.21 | 0.001577%
24.2.3.6.4 | 94713 | SINAPI | ADAPTADOR COM FLANGES LIVRES, PVC, SOLDÁVEL, DN 75 MM X 2 1/2 , INSTALADO EM RESERVAÇÃO DE ÁGUA DE EDIFICAÇÃO QUE POSSUA RESERVATÓRIO DE FIBRA/FIBROCIMENTO FORNECIMENTO E INSTALAÇÃO. AF_06/2016 | UN | 4 | 260.54 | 335.62 | 1342.48 | 0.01994%
24.2.3.6.5 | 94499 | SINAPI | REGISTRO DE GAVETA BRUTO, LATÃO, ROSCÁVEL, 2 1/2" | UN | 2 | 226.98 | 292.39 | 584.78 | 0.008685%
24.2.3.6.6 | 89629 | SINAPI | TE, PVC, SOLDÁVEL, DN 75MM, INSTALADO EM PRUMADA DE ÁGUA - FORNECIMENTO E INSTALAÇÃO. AF_06/2022 | UN | 3 | 82.45 | 106.21 | 318.63 | 0.004732%
24.2.3.6.7 | SED-00011117 | Próprio | LUVA DE REDUÇÃO LONGA, DN 75 X 60 MM | UN | 1 | 33.03 | 42.54 | 42.54 | 0.0006318%
24.2.3.7 |  |  | RECALQUE |  |  |  |  | 13654.93 | 0.2028%
24.2.3.7.1 | 180502 | SEDOP | Bomba Centrífuga 1 CV (suc.,rec.,barrilete.,col.distribuiçao) | UN | 2 | 4354.63 | 5609.63 | 11219.26 | 0.1666%
24.2.3.7.2 | SED-00010867 | Próprio | NIPLE DUPLO 1/2" | UN | 4 | 23.5 | 30.27 | 121.08 | 0.001798%
24.2.3.7.3 | 103997 | SINAPI | UNIÃO, PVC, SOLDÁVEL, DN 50MM, INSTALADO EM RAMAL DE DISTRIBUIÇÃO DE ÁGUA - FORNECIMENTO E INSTALAÇÃO. AF_06/2022 | UN | 2 | 40.11 | 51.66 | 103.32 | 0.001534%
24.2.3.7.4 | 94497 | SINAPI | REGISTRO DE GAVETA BRUTO, LATÃO, ROSCÁVEL, 1 1/2" - FORNECIMENTO E INSTALAÇÃO. AF_08/2021 | UN | 2 | 83.15 | 107.11 | 214.22 | 0.003182%
24.2.3.7.5 | 99623 | SINAPI | VÁLVULA DE RETENÇÃO HORIZONTAL, DE BRONZE, ROSCÁVEL, 2" - FORNECIMENTO E INSTALAÇÃO. AF_08/2021 | UN | 2 | 293.88 | 378.57 | 757.14 | 0.01124%
24.2.3.7.6 | 94679 | SINAPI | CURVA 90 GRAUS, PVC, SOLDÁVEL, DN 50 MM, INSTALADO EM RESERVAÇÃO DE ÁGUA DE EDIFICAÇÃO QUE POSSUA RESERVATÓRIO DE FIBRA/FIBROCIMENTO FORNECIMENTO E INSTALAÇÃO. AF_06/2016 | UN | 5 | 24.54 | 31.61 | 158.05 | 0.002347%
24.2.3.7.7 | 89449 | SINAPI | TUBO, PVC, SOLDÁVEL, DN 50MM, INSTALADO EM PRUMADA DE ÁGUA - FORNECIMENTO E INSTALAÇÃO. AF_06/2022 | M | 17 | 19.66 | 25.32 | 430.44 | 0.006393%
24.2.3.7.8 | 181518 | SEDOP | Adaptador Soldável longo c/ flanges livres (cx.d | UN | 3 | 45.54 | 58.66 | 175.98 | 0.002614%
24.2.3.7.9 | 89625 | SINAPI | TE, PVC, SOLDÁVEL, DN 50MM, INSTALADO EM PRUMADA DE ÁGUA - FORNECIMENTO E INSTALAÇÃO. AF_06/2022 | UN | 3 | 21.77 | 28.04 | 84.12 | 0.001249%
24.2.3.7.10 | 94799 | SINAPI | TORNEIRA DE BOIA PARA CAIXA D | UN | 2 | 151.89 | 195.66 | 391.32 | 0.005812%
24.2.3.8 |  |  | SUCÇÃO |  |  |  |  | 1737.22 | 0.0258%
24.2.3.8.1 | 181518 | SEDOP | Adaptador Soldável longo c/ flanges livres (cx.d'água) | UN | 3 | 45.54 | 58.66 | 175.98 | 0.002614%
24.2.3.8.2 | 94498 | SINAPI | REGISTRO DE GAVETA BRUTO, LATÃO, ROSCÁVEL, 2" - FORNECIMENTO E INSTALAÇÃO. AF_08/2021 | UN | 2 | 114.65 | 147.69 | 295.38 | 0.004387%
24.2.3.8.3 | 89609 | SINAPI | UNIÃO, PVC, SOLDÁVEL, DN 60MM, INSTALADO EM PRUMADA DE ÁGUA - FORNECIMENTO E INSTALAÇÃO. AF_06/2022 | UN | 2 | 88.41 | 113.88 | 227.76 | 0.003383%
24.2.3.8.4 | 89507 | SINAPI | CURVA 90 GRAUS, PVC, SOLDÁVEL, DN 60MM, INSTALADO EM PRUMADA DE ÁGUA - FORNECIMENTO E INSTALAÇÃO. AF_06/2022 | UN | 4 | 48.04 | 61.88 | 247.52 | 0.003676%
24.2.3.8.5 | 103009 | SINAPI | VÁLVULA DE RETENÇÃO VERTICAL, DE BRONZE, ROSCÁVEL, 2 1/2" | UN | 2 | 267.3 | 344.33 | 688.66 | 0.01023%
24.2.3.8.6 | 89450 | SINAPI | TUBO, PVC, SOLDÁVEL, DN 60MM, INSTALADO EM PRUMADA DE ÁGUA - FORNECIMENTO E INSTALAÇÃO. AF_06/2022 | M | 2.5 | 31.65 | 40.77 | 101.92 | 0.001514%
24.2.4 |  |  | CAIXA DE CONCRETO |  |  |  |  | 2535.72 | 0.03766%
24.2.4.1 | 180687 | SEDOP | Caixa em alvenaria de 100x100x100cm c/ tpo. concreto | UN | 1 | 1206.3 | 1553.95 | 1553.95 | 0.02308%
24.2.4.2 | 99264 | SINAPI | CAIXA ENTERRADA HIDRÁULICA RETANGULAR, EM ALVENARIA COM BLOCOS DE CONCRETO, DIMENSÕES INTERNAS: 1X1X0,6 M PARA REDE DE DRENAGEM. AF_12/2020 | UN | 1 | 762.13 | 981.77 | 981.77 | 0.01458%
25 |  |  | PEQUENAS OBRAS |  |  |  |  | 40263.53 | 0.598%
25.1 |  |  | PARQUE INFANTIL |  |  |  |  | 22101.28 | 0.3282%
25.1.1 | SED-00010982 | Próprio | Brinquedo - Gangorra em madeira eucalipto d=20cm, com pintura esmalte sintético, conforme projeto p/Orla Atalaia Nova | un | 2 | 1331.36 | 1715.05 | 3430.1 | 0.05094%
25.1.2 | SED-00010985 | Próprio | Brinquedo - Balanço Duplo, modelo M117, da Lúdico Brinquedos Inteligentes ou similar | un | 2 | 2285.58 | 2944.28 | 5888.56 | 0.08746%
25.1.3 | SED-00010987 | Próprio | Brinquedo - Casa de madeira - com escorregador | UN | 1 | 4232.04 | 5451.71 | 5451.71 | 0.08097%
25.1.4 | SED-00010988 | Próprio | Brinquedo - Labirinto (trepa-trepa). Dim:0,87x0,87x2,14m, ref: Sergipark ou similar | Un | 1 | 4091.82 | 5271.08 | 5271.08 | 0.07828%
25.1.5 | SED-00011050 | Próprio | Brinquedo - Carrossel de Roda | UN | 1 | 1599 | 2059.83 | 2059.83 | 0.03059%
25.2 |  |  | REDÁRIO |  |  |  |  | 18162.25 | 0.2697%
25.2.1 | 103315 | SINAPI | INSTALAÇÃO DE PERGOLADO DE MADEIRA, EM MAÇARANDUBA, ANGELIM OU EQUIVALENTE DA REGIÃO, FIXADO COM CONCRETO SOBRE SOLO. AF_11/2021 | m² | 47.84 | 236.5 | 304.65 | 14574.45 | 0.2165%
25.2.2 | SED-00011033 | Próprio | GANCHO ARMADOR DE REDE | und | 20 | 139.26 | 179.39 | 3587.8 | 0.05329%
26 |  |  | ACESSIBILIDADE |  |  |  |  | 26942.73 | 0.4001%
26.1 |  |  | SINALIZAÇÃO VISUAL E TATIL |  |  |  |  | 9129.34 | 0.1356%
26.1.1 | SED-00010805 | Próprio | PLACA 20X20CM, EM ACRÍLICO AZUL, 4MM COM LETRAS E PICTOGRAMAS BRANCOS | und | 14 | 85.26 | 109.83 | 1537.62 | 0.02284%
26.1.2 | SED-00010806 | Próprio | PLACA 30X9CM, EM ACRÍLICO AZUL 4MM COM LETRAS BRANCAS | und | 39 | 74.06 | 95.4 | 3720.6 | 0.05526%
26.1.3 | SED-00010807 | Próprio | PLACA TÁTIL ACRÍLICO 20X8CM 4MM, COM LETRAS BRANCAS EM ALTO RELEVO E BRAILLE - INSTALADAS NA PAREDE ADJACENTE A PORTA | und | 53 | 56.7 | 73.04 | 3871.12 | 0.05749%
26.2 |  |  | VISUAL E TATIL PISO |  |  |  |  | 11822.69 | 0.1756%
26.2.1 | 104658 | SINAPI | PISO PODOTÁTIL DE ALERTA OU DIRECIONAL, DE CONCRETO, ASSENTADO SOBRE ARGAMASSA. AF_05/2023 | m² | 47 | 193.83 | 249.69 | 11735.43 | 0.1743%
26.2.2 | SED-00011009 | Próprio | SINALIZAÇÃO DE ÁREA DE ESPERA / VAGA COM SIMBOLO INTERNACIONAL, DIMENSÃO 1,70X1,70CM | un | 1 | 67.74 | 87.26 | 87.26 | 0.001296%
26.3 |  |  | VISUAL E TATIL DE EMERGÊNCIA |  |  |  |  | 228.6 | 0.003395%
26.3.1 | SED-0000849 | Próprio | PLACA DE SINALIZAÇÃO VISUAL E TATIL (PCD) EM ACRÍLICO ESP. 4MM, COM RELEVO/BRAILLE TAM. 20x08CM | Un | 4 | 44.37 | 57.15 | 228.6 | 0.003395%
26.4 |  |  | MAPA TATIL |  |  |  |  | 5762.1 | 0.08558%
26.4.1 | SED-00011089 | Próprio | MAPA TATIL PARA SINALIZACAO E LOCALIZACAO DOS AMBIENTES, EM ACRILICO NA COR BRANCO COM LETRAS EM ALTO RELEVO E BRAILLE NA COR PRETO, (50X80)CM | UND | 2 | 2236.5 | 2881.05 | 5762.1 | 0.08558%
27 |  |  | SERVIÇOS FINAIS |  |  |  |  | 26119.4 | 0.3879%
27.1 | 99803 | SINAPI | LIMPEZA DE PISO CERÂMICO OU PORCELANATO COM PANO ÚMIDO | m² | 1032.02 | 1.86 | 2.39 | 2466.52 | 0.03663%
27.3 | 99811 | SINAPI | LIMPEZA DE CONTRAPISO COM VASSOURA A SECO. AF_04/2019 | m² | 779.53 | 3.17 | 4.08 | 3180.48 | 0.04724%
27.5 | 241318 | SEDOP | PLACA DE INAUGURAÇÃO METÁLICA | UN | 1 | 1271.62 | 1638.1 | 1638.1 | 0.02433%
27.6 | SED-00010976 | Próprio | PROJETO ""AS BUILT"" ARQUITETURA | m² | 1530 | 9.56 | 12.31 | 18834.3 | 0.2797%
[5 empty] | Total sem BDI |  | 5227243.47
[5 empty] | Total do BDI |  | 1505956.3
[5 empty] | Total Geral |  | 6733199.77
_______________________________________________________________ Mauro Antonio de Melo Vieira Setor de Engenharia

## Memória de Cálculo
Obra
CONSTRUÇÃO DE CRECHE PADRÃO FNDE - (1%)
Memória de Cálculo
Item | Descrição | Und | Quant. | Memória de Cálculo
1 | ADMINISTRAÇÃO DA OBRA
1.1 | ENGENHEIRO CIVIL DE OBRA JUNIOR COM ENCARGOS COMPLEMENTARES | MES | 12,0 | = Engenheiro Civil residente, serviço técnico compatível com o porte da obra, cronograma e previsto no caderno de encargos no decorrer da execução dos serviços de engenharia.
1.2 | MESTRE DE OBRAS COM ENCARGOS COMPLEMENTARES | MES | 12,0 | = Em conformidade com o porte da obra, cronograma e previsto no caderno de encargos no decorrer da execução da obra.
1.4 | ALMOXARIFE COM ENCARGOS COMPLEMENTARES | MES | 12,0 | = Em conformidade com o porte da obra, cronograma e previsto no caderno de encargos no decorrer da execução da obra.
1.5 | ENGENHEIRO ELETRICISTA COM ENCARGOS COMPLEMENTARES | H | 264,0 | = Engenheiro Eletrecista, previsto com uma 1 hora diaria, serviço técnico compatível com o porte da obra, cronograma e previsto no caderno de encargos no decorrer da execução dos serviços de engenharia.
1.6 | VIGIA NOTURNO COM ENCARGOS COMPLEMENTARES | H | 2.640,0 | = Em conformidade com o porte da obra, cronograma e previsto no caderno de encargos no decorrer da execução da obra.
2 | SERVIÇOS PRELIMINARES
2.1 | MOBILIZAÇÃO E DESMOBILIZAÇÃO DE PESSOAL E EQUIPAMENTOS - CRECHE PADRÃO FNDE TIPO 1 - 1% | UND | 1,0 | = Considera-se 1% do valor global da obra sem o BDI. 5.175.488,58 x 1% = R$ 51.754,89
2.2 | LICENÇAS E TAXAS DA OBRA (acima de 500m2) | CJ | 1,0 | = De acordo com area construida de 1.530,00 m²
2.3 | Placa de obra em lona com plotagem de gráfica | m² | 6,0 | = (3,00 x 2,00) de acordo com placa estadual
2.4 | TAPUME COM TELHA METÁLICA. AF_05/2018 | m² | 528,0 | = 240,00 / 6,00 = 40 x 2,2 x 6,0
2.5 | INSTALAÇÕES PROVISÓRIAS DE LUZ , FORÇA,TELEFONE E LÓGICA | UN | 1,0 | = Em conformidade com o porte da obra, cronograma e previsto no caderno de encargos no decorrer da execução da obra.
2.6 | LIGAÇÃO PROVISÓRIA DE ÁGUA E SANITÁRIO | UN | 1,0 | = Em conformidade com o porte da obra, cronograma e previsto no caderno de encargos no decorrer da execução da obra.
2.7 | EXECUÇÃO DE SANITÁRIO E VESTIÁRIO EM CANTEIRO DE OBRA EM CHAPA DE MADEIRA COMPENSADA | m² | 60,0 | = Em conformidade com o porte da obra, cronograma e previsto no caderno de encargos no decorrer da execução da obra.
2.8 | EXECUÇÃO DE ESCRITÓRIO EM CANTEIRO DE OBRA EM CHAPA DE MADEIRA COMPENSADA | m² | 24,0 | = Em conformidade com o porte da obra, cronograma e previsto no caderno de encargos no decorrer da execução da obra.
2.9 | EXECUÇÃO DE DEPÓSITO EM CANTEIRO DE OBRA EM CHAPA DE MADEIRA COMPENSADA | m² | 50,0 | = Em conformidade com o porte da obra, cronograma e previsto no caderno de encargos no decorrer da execução da obra.
2.10 | EXECUÇÃO DE REFEITÓRIO EM CANTEIRO DE OBRA EM CHAPA DE MADEIRA COMPENSADA, NÃO INCLUSO MOBILIÁRIO E EQUIPAMENTOS. AF_02/2016 | m² | 60,0 | = Em conformidade com o porte da obra, cronograma e previsto no caderno de encargos no decorrer da execução da obra.
2.11 | LOCAÇÃO DA OBRA - EXECUÇÃO DE GABARITO | m² | 1.514,3 | = De acordo com area construida de 1.530,00 m²
2.12 | LIMPEZA MECANIZADA DE CAMADA VEGETAL | m² | 3.600,0 | = De acordo com area do lote de (60x60) m
2.13 | SERVICOS DE LEVANTAMENTO TOPOGRAFICOS | m² | 3.600,0 | = De acordo com area do lote de (60x60) m
2.15 | Aluguel e montagem de andaime metálico | M²/Mês | 1.831,2 | = fachada maior 36x4,3= 154,8m²x4 fachadas =619,2x3meses=1857,6m²
2.16 | Furo de sondagem - mais de 15m | UN | 7,0 | = Foi considerado 800m² para cada bloco totalizando 1600m² para os dois blocos, de acordo com a NBR 8036:1983 Até 1.200 m² 1(furo) para cada 200 m² * De 1.200 a 2.400 m² 1(furo) para cada 400 m²
2.17 | PROJETO DE FUNDACOES | m² | 1.600,0 | =
3 | MOVIMENTO DE TERRA PARA FUNDAÇÕES
3.1 | EDIFICAÇÃO/MURETA E ABRIGO DE GAS
3.1.1 | ATERRO APILOADO EM CAMADAS 0,20 M COM MATERIAL ARGILOSO - ARENOSO (ENTRE BALDRAMES) | m³ | 622,91 | = Entre vigas foi considerado 20cm de profundidade de aterro conforme projeto. foram somadas todas as lajes do Setor A e Setor B e multiplicado pela profundidade. Setor A soma das lajes= 1193m² Setor C soma das lajes= 1202,81 V= ((1193+1202,81)*0,20)*1,3= 622,91m³
3.1.2 | ESCAVAÇÃO MANUAL DE VALAS EM QUALQUER TERRENO EXCETO ROCHA ATÉ H=2,0 M | m³ | 350,32 | = Foi considerado a escavação de vigas e sapatas. Foram somadas todas as vigas em metro linear e multiplicado pela altura de 40cm pela largura de 15cm. as sapatas foram considera suas dimensões pela profundidade de 2m. Soma de todas as vigas setor A= 511,56m, Soma de todas as vigas setor C= 535,96m Vigas V=((511,56+535,96)*(0,40 Altura Viga)*(0,15 Largura viga)*(1,3 empolamento))= 81,71m³ Sapatas setor A = Q(Qtd)xL(largura)xC(comprimento)x2(altura) = 98,66m³ Sapatas setor C =Q(Qtd)xL(largura)xC(comprimento)x2(altura) = 107,96m³ V=(98,66+107,96)*1,3 = 268,60m³ SOMA= SAPATA 268,60m³ + VIGA 81,71 = 350,32M³
3.1.3 | REGULARIZAÇÃO E COMPACTAÇÃO DE FUNDO DE VALAS | m² | 260,44 | = Foi Considerado Preparo dos fundos de vigas e Sapatas. As vigas foi considerado a metragem linear multiplicado pela largura de 15cm. sapatas foi consideradoa a largura e comprimento Vigas setor A=511,56m + Vigas sertor C=535,96m³ = (511,56+535,39)*0,15= 157,04m² Sapatas setor A= Qtd x L x C = 49,33m² Sapata setor C=Qtd x L x C = 53,98m² A=157,04+49,33+53,98=260,44m²
3.1.4 | REATERRO MANUAL DE VALAS COM COMPACTAÇÃO MECANIZADA. | m³ | 245,88 | = Foi foi retirado dos projetos de fundação e estrutura, os volumes de concreto de sapata, vigas e pilares de fundação e subtraido do valor de escavação. V. sapatas bloco A=19,73m³; V. vigas de fundação bloco A=29,42m³; V. pilar bloco A= 2,74; V. sapata bloco C=21,91m³; V. vigas setor C= 27,89m³; V. pilar de fundação bloco C=2,75m³; V=19,73+29,42+2,74+21,91+27,89+2,75=104,44 V=350,32-104,44=245,88m³
3.2 | MURO
3.2.1 | ESCAVAÇÃO MANUAL DE VALA COM PROF. MENOR OU IGUAL A 1,30 M. | m³ | 44,34 | = Foi levantado a área das 58 sapatas com dimensões de 0,70x0,70 com profundidade de 1,20; V=((0,70*,70*1,20)*58)*1,3=44,34m³
3.2.2 | PREPARO DE FUNDO DE VALA COM LARGURA MAIOR OU IGUAL A 1,5 M E MENOR QUE 2,5 M (ACERTO DO SOLO NATURAL). AF_08/2020 | m² | 36,95 | = Foi considerado o preparo do fundo das sapatas =(0,70*0,70*58)*1,3=36,95m²
3.2.3 | REATERRO MANUAL DE VALAS COM COMPACTAÇÃO MECANIZADA | m³ | 47,46 | = Foi retirados do projeto de estrutura os volumes de concreto das sapatas e subtraído do volume de escavação escavação; volume de escavação= 57,91m³; volume de concreto sapata= 10,45m³ ; V=57,91-10,45=47,46
3.3 | CAIXA DÁGUA
3.3.1 | ESCAVAÇÃO MANUAL DE VALAS EM QUALQUER TERRENO EXCETO ROCHA ATÉ H=2,0 M | m³ | 6,18 | = Foi considerado a escavação de vigas e blocos de coroamento. as vigas foram somadas em metro linear multiplicado pela altura e largura. Vigas=(20,40Comprimento*0,40altura*0,15largura)*1,30=1,59m³; Blocos=((1,05*1,4*0,60)*(4))*1,3=4,59 ; V=1,59+4,59=6,18m³
3.3.2 | REGULARIZAÇÃO E COMPACTAÇÃO DE FUNDO DE VALAS | m² | 9,0 | = Foi Considerado Preparo dos fundos de vigas e blocos de coroamento. As vigas foi considerado a metragem linear multiplicado pela largura de 15cm. os blocos suas dimensões, Vigas= 20,4*0,15=3,06m² Blocos=(1,05*1,4)*4=5,88 A=3,06+5,88=8,94= 9m²
3.3.3 | REATERRO MANUAL DE VALAS COM COMPACTAÇÃO MECANIZADA | m³ | 1,38 | = Foi foi retirado dos projetos de fundação e estrutura, os volumes de concreto de sapata, vigas e pilares de fundação e subtraido do valor de escavação. V Bloco=3,59m³ ; Vviga=1,21 ; Vtotal=3,59+1,21=4,8m³; V. escavação=6,18 Vreaterro=6,18-4,8=1,38m³
4 | FUNDAÇÕES
4.1 | CONCRETO ARMADO PARA FUNDAÇÕES - SETOR B
4.1.3 | LASTRO DE CONCRETO MAGRO, ESPESSURA DE 5 CM. | m² | 54,26 | = Dimensão de todas as sapatas S1,S2,S3,S4,S5,S6,S7,S8,S41,S42,S43,S44,S45,S46,S47,S48 = 16*0,80*0,80=10,24 S11,S16,S36,S33 = 1,0*0,90*4=3,60 S9,S15=1,25*1,05*2=2,63 S12,510,S38,S39=4*1,20*1,20=5,76 S13,S14,S22,S30=1,05*1,15*4=4,83 S18,S17,S24,S25,S27,S32= 1,10*1,0*6=6,60 S19,S20,S21,S26,S28,S29,S37=1,20*1,10*7=9,24 S23,S31=1,25*1,15*2=2,88 S34=1,15*1,0=1,15 S40=1,20*1,0=1,20 S25=1,10*1,10=1,21 TOTAL=49,33*1,1 =54,26M²
4.1.4 | FABRICAÇÃO, MONTAGEM E DESMONTAGEM DE FÔRMA E=25 MM | m² | 77,0 | = Quantitativo retirado do projeto de fundação de sapata - Projetista Anderson Cleito B. da Silva PRACHA= EST-01 ARQUIVO=001-FUN-FUN-202-R00 - ÁREA DE FORMA 77M²
4.1.5 | ARMAÇÃO DE AÇO CA-50 DE 10,0 MM | KG | 895,0 | = Quantitativo retirado do projeto de fundação de sapata - Projetista Anderson Cleito B. da Silva PRACHA= EST-01 ARQUIVO=001-FUN-FUN-202-R00 - PESO AÇO 265KG PRANCHA EST-02 ARQUIVO 002-FUND-FUND-202-R00 - PESO AÇO 629KG AÇO TOTAL = 265+629=895KG
4.1.7 | CONCRETO C/ SEIXO Fck= 25MPA (INCL. LANÇAMENTO E ADENSAMENTO) | m³ | 21,7 | = Quantitativo retirado do projeto de fundação de sapata - Projetista Anderson Cleito B. da Silva PRACHA= EST-01 ARQUIVO=001-FUN-FUN-202-R00, foi considerado perda de 10%. VOLUME PROJETO 19,73M³, TOTAL= 19,73*1,10=21,70M³
4.2 | CONCRETO ARMADO PARA FUNDAÇÕES - SETOR A E ABRIGO DE GÁS
4.2.3 | LASTRO DE CONCRETO MAGRO, ESPESSURA DE 5 CM. | m² | 59,06 | = Dimensão de todas as sapatas S1,S2,S6,S5,SPF2,S35,S40,S43,S46=0,80*0,80*9=5,76 S3,S4,S14,S33,S39,S45= 1,0*1,0*6=6 SPF 01=1,20*1,20=1,44 S9,S13,S26,S31=1,10*1,0*4=4,40 S7=1,05*1,25=1,31 S8,37=0,95*1,15*2=1,09 S10,S19,S32,36=0,90*1,0*4=3,60 S11,S38=1,10*1,30*2=2,86 S12=1,20*1,40=1,68 S15=1,35*1,45=1,96 S16,S23=0,95*1,05*2=2 S17,S34=1,15*1,25*2=2,88 S18=1,10*1,10=1,21 S20,S27=1,05*1,15*2=2,42 S21,S28=1,25*1,35*2=3,38 S22=1,30*1,30=1,69 S24,S29=1,10*1,20=2,64 S25=1,30*1,40=1,82 S30=1,0*1,15=1,15 S41=1,65*0,90=1,49 S42=1,50*1,50=2,25 S44=0,80*0,85=0,68 TOTAL= 53,69*1,1=59,06M²
4.2.4 | FABRICAÇÃO, MONTAGEM E DESMONTAGEM DE FÔRMA E=25 MM | m² | 81,08 | = Quantitativo retirado do projeto de fundação de sapata - Projetista Anderson Cleito B. da Silva PRACHA= EST-01 ARQUIVO=001-FUN-FUN-202-R00 - ÁREA DE FORMA 81,08M²
4.2.5 | ARMAÇÃO DE AÇO CA-50 DE 10,0 MM | KG | 954,0 | = Quantitativo retirado do projeto de fundação de sapata - Projetista Anderson Cleito B. da Silva PRACHA= EST-02 ARQUIVO=002-FUN-FUN-202-R00 - PESO AÇO 606KG PRANCHA EST-03 ARQUIVO 003-FUND-FUND-202-R00 - PESO AÇO 348KG AÇO TOTAL = 606+348=954KG
4.2.7 | CONCRETO C/ SEIXO Fck= 25MPA (INCL. LANÇAMENTO E ADENSAMENTO) | m³ | 24,1 | = Quantitativo retirado do projeto de fundação de sapata - Projetista Anderson Cleito B. da Silva PRACHA= EST-01 ARQUIVO=001-FUN-FUN-202-R00, foi considerado perda de 10% - VOLUME CONCRETO= 21,91*1,1=24,10m³
4.3 | FUNDAÇÃO CAIXA DÁGUA
4.3.1 | Estaca raiz - 31cm | M | 192,0 | = De acordo com o projeto de fundação, as estacas estão com 16m de profundidade, cada bloco leva 3 estacas, ESTACAS=16*3*4=192M
4.3.2 | ARRASAMENTO MECANICO DE ESTACA DE CONCRETO ARMADO Ø ATÉ 40 CM | UN | 12,0 | = são 4 blocos com 3 estacas = 3*4=12 UN
4.3.3 | LASTRO DE CONCRETO MAGRO, APLICADO EM PISOS, LAJES SOBRE SOLO OU RADIERS, ESPESSURA DE 5 CM. AF_07/2016 | m² | 6,47 | = foi considera a área dos blocos mais perda de 10% 1,05*1,4*4=5,88*1,1=6,47m²
4.3.4 | FABRICAÇÃO, MONTAGEM E DESMONTAGEM DE FÔRMA PARA BLOCO DE COROAMENTO, EM MADEIRA SERRADA, E=25 MM, 4 UTILIZAÇÕES. AF_06/2017 | m² | 13,81 | = Quantitativo retirado do projeto de fundação ÁREA DE FORMA=13,81M²
4.3.5 | ARMAÇÃO DE AÇO CA-50 DE 10,0 MM | KG | 82,8 | = Quantitativo retirado do projeto de fundação AÇO CA50 10.0mm=82,8KG
4.3.6 | ARMAÇÃO DE AÇO CA-60 DE 5,0 MM | KG | 56,8 | = Quantitivo retirado do projeto de fundação AÇO CA50 10.0mm=56,8KG
4.3.7 | CONCRETO C/ SEIXO Fck= 25MPA (INCL. LANÇAMENTO E ADENSAMENTO) | m³ | 3,95 | = Quantitivo retirado do projeto de fundação CONCRETO 3,59*1,1=3,95M³
4.4 | FUNDAÇÃO MURO
4.4.1 | LASTRO DE CONCRETO MAGRO, APLICADO EM PISOS, LAJES SOBRE SOLO OU RADIERS, ESPESSURA DE 5 CM. AF_07/2016 | m² | 31,26 | = foi considerado as 58 sapatas do projeto de fundações com dimensões de 0,70x0,70 e considerado perda de concreto de 10% = ((0,70*0,70)*58)*1,10= 31,26
4.4.2 | FABRICAÇÃO, MONTAGEM E DESMONTAGEM DE FÔRMA PARA BLOCO DE COROAMENTO, EM MADEIRA SERRADA, E=25 MM, 4 UTILIZAÇÕES. AF_06/2017 | m² | 104,63 | = Foi considerado a área do projeto de fundação 104,63m²
4.4.3 | ARMAÇÃO DE PILAR OU VIGA DE ESTRUTURA CONVENCIONAL DE CONCRETO ARMADO UTILIZANDO AÇO CA-60 DE 5,0 MM - MONTAGEM. AF_06/2022 | KG | 78,7 | = Foi considerado peso de projeto de fundação do muro 78,70KG
4.4.4 | ARMAÇÃO DE PILAR OU VIGA DE ESTRUTURA CONVENCIONAL DE CONCRETO ARMADO UTILIZANDO AÇO CA-50 DE 10,0 MM - MONTAGEM. AF_06/2022 | KG | 276,9 | = Foi considerado peso de projeto de fundação 279,9KG
4.4.5 | ARMAÇÃO DE BLOCO, VIGA BALDRAME OU SAPATA UTILIZANDO AÇO CA-50 DE 6,3 MM - MONTAGEM. AF_06/2017 | KG | 247,3 | = Foi considerado peso de projeto de fundação 247,3KG
4.4.7 | CONCRETO C/ SEIXO Fck= 25MPA (INCL. LANÇAMENTO E ADENSAMENTO) | m³ | 10,45 | = Foi considerado o volume de projeto de fundação mais perda de 10% = 10,45m³
5 | SUPERESTRUTURA
5.1 | CONCRETO ARMADO - PILARES E VIGAS - SETOR B
5.1.1 | MONTAGEM E DESMONTAGEM DE FÔRMA DE PILARES RETANGULARES E ESTRUTURAS SIMILARES, PÉ-DIREITO SIMPLES, EM CHAPA DE MADEIRA COMPENSADA PLASTIFICADA, 18 UTILIZAÇÕES. AF_09/2020 | m² | 1.048,53 | = Os quantitativos foram retirados dos projetos de forma ARQUIVO 007-TER-VIG-202-R00- PILAR= 54m²; VIGAS=431,17m² - ARQUIVO 014-COB-VIG-202-R00 PILAR=138,24; VIGAS= 275,12m²; LAJES= 107,24M² ARQUIVO 020-ÁTI-VIG-202-R00 PILAR=3,2m² VIGAS =22,15m² LAJES=17,41m² TOTAL =54+431,17+138,24+275,12+107,24+3,2+22,15+17,41=1.048,53M²
5.1.2 | ARMAÇÃO DE PILAR OU VIGA DE UMA ESTRUTURA CONVENCIONAL DE CONCRETO ARMADO EM UMA EDIFICAÇÃO TÉRREA OU SOBRADO UTILIZANDO AÇO CA-60 DE 5,0 MM - MONTAGEM. AF_12/2015 | KG | 1.354,0 | = Os quantitativos foram retirados dos projetos de forma ARQUIVO 004-PIL-202-R01 = 85KG; 005-PIL-202-R01=100KG; 006-PIL-202-R01=50KG; 007-TER-VIG-202-R00=11KG; 008-TER-VIG-202-R00=73KG; 009-TER-VIG-202-R00=64KG; 010-TER-VIG-202-R00=57; 011-TER-VIG-202-R00=66KG; 012-TER-VIG-202-R00=61KG; 013-TER-VIG-202-R00= 47KG; 015-COB-VIG-202-R00=66KG; 016-COB-VIG-202-R00=98KG; 017-COB-VIG-202-R00=134KG; 020-ATI-VIG-202-R00=22KG; 018-COB-LAJ-202-R00=210KG; 021-ATI-LAJ-202-R01=210KG; TOTAL=85+100+50+11+73+64+57+66+61+47+66+98+134+22+210+210=1354KG
5.1.3 | ARMAÇÃO DE PILAR OU VIGA DE UMA ESTRUTURA CONVENCIONAL DE CONCRETO ARMADO EM UMA EDIFICAÇÃO TÉRREA OU SOBRADO UTILIZANDO AÇO CA-50 DE 6,3 MM - MONTAGEM. AF_12/2015 | KG | 253,0 | = Os quantitativos foram retirados dos projetos de forma ARQUIVO 004-PIL-202-R01 = 23KG; 005-PIL-202-R01=14KG; 006-PIL-202-R01=25KG; 008-TER-VIG-202-R00=14KG; 009-TER-VIG-202-R00=11KG; 010-TER-VIG-202-R00=19; 011-TER-VIG-202-R00=12KG; 012-TER-VIG-202-R00=15KG; 013-TER-VIG-202-R00=7KG; 015-COB-VIG-202-R00=11KG 016-COB-VIG-202-R00=22KG; 017-COB-VIG-202-R00=75KG; 020-ATI-VIG-202-R00=5KG; TOTAL=23+14+25+14+11+19+12+15+7+11+22+75+5=253KG
5.1.4 | ARMAÇÃO DE ESTRUTURAS DIVERSAS DE CONCRETO ARMADO, EXCETO VIGAS, PILARES, LAJES E FUNDAÇÕES, UTILIZANDO AÇO CA-50 DE 8,0 MM - MONTAGEM. AF_06/2022 | KG | 2.240,0 | = Os quantitativos foram retirados dos projetos de forma ARQUIVO 007-TER-VIG-202-R00=3KG; 008-TER-VIG-202-R00=11KG; 009-TER-VIG-202-R00=13KG; 010-TER-VIG-202-R00=9; 011-TER-VIG-202-R00=18KG; 012-TER-VIG-202-R00=13KG; 013-TER-VIG-202-R00=41KG; 015-COB-VIG-202-R00=14KG; 016-COB-VIG-202-R00=13KG; 017-COB-VIG-202-R00=138KG; 020-ATI-VIG-202-R00=13KG; 018-COB-LAJ-202-R00=822KG;019-COB-LAJ-202-R00=847KG; 021-ATI-LAJ-202-R01=285KG; TOTAL=3+11+13+9+18+13+41+14+13+138+13+822+847+285=2240KG
5.1.5 | ARMAÇÃO DE PILAR OU VIGA DE UMA ESTRUTURA CONVENCIONAL DE CONCRETO ARMADO EM UMA EDIFICAÇÃO TÉRREA OU SOBRADO UTILIZANDO AÇO CA-50 DE 10,0 MM - MONTAGEM. AF_12/2015 | KG | 1.885,0 | = Os quantitativos foram retirados dos projetos de forma ARQUIVO 004-PIL-202-R01 = 175KG; 005-PIL-202-R01=263KG; 006-PIL-202-R01=140KG; 007-TER-VIG-202-R00=24KG; 008-TER-VIG-202-R00=169KG; 009-TER-VIG-202-R00=135KG; 010-TER-VIG-202-R00=106; 011-TER-VIG-202-R00=132KG; 012-TER-VIG-202-R00=136KG; 013-TER-VIG-202-R00=64KG; 015-COB-VIG-202-R00=114KG; 016-COB-VIG-202-R00=243KG; 017-COB-VIG-202-R00=117KG; 020-ATI-VIG-202-R00=53KG; 019-COB-LAJ-202-R00=14KH; TOTAL=175+263+140+24+169+135+106+132+136+64+114+243+117+53+14=1885KG
5.1.6 | ARMAÇÃO DE PILAR OU VIGA DE UMA ESTRUTURA CONVENCIONAL DE CONCRETO ARMADO EM UMA EDIFICAÇÃO TÉRREA OU SOBRADO UTILIZANDO AÇO CA-50 DE 12,5 MM - MONTAGEM. AF_12/2015 | KG | 506,0 | = Os quantitativos foram retirados dos projetos de forma ARQUIVO 004-PIL-202-R01= 169KG; 005-PIL-202-R01=99KG; 006-PIL-202-R01=78KG; 008-TER-VIG-202-R00=12KG; 009-TER-VIG-202-R00=41KG; 010-TER-VIG-202-R00=15; 011-TER-VIG-202-R00=17KG; 012-TER-VIG-202-R00=11KG; 013-TER-VIG-202-R00=35KG; 016-COB-VIG-202-R00=29KG; TOTAL=169+99+78+12+41+15+17+11+35+29=506KG
5.1.7 | ARMAÇÃO DE PILAR OU VIGA DE ESTRUTURA CONVENCIONAL DE CONCRETO ARMADO UTILIZANDO AÇO CA-50 DE 16,0 MM - MONTAGEM. AF_06/2022 | KG | 316,0 | = 005-PIL-202-R01=85KG; 008-TER-VIG-202-R00=23KG 010-TER-VIG-202-R00=41 011-TER-VIG-202-R00=29KG; 013-TER-VIG-202-R00=101KG; 016-COB-VIG-202-R00=37KG TOTAL=85+23+41+29+101+37=316KG
5.1.8 | ARMAÇÃO DE PILAR OU VIGA DE ESTRUTURA CONVENCIONAL DE CONCRETO ARMADO UTILIZANDO AÇO CA-50 DE 25,0 MM - MONTAGEM. AF_06/2022 | KG | 90,0 | = Os quantitativos foram retirados dos projetos de forma ARQUIVO 019-COB-LAJ-202-R00=90KG;
5.1.9 | CONCRETO C/ SEIXO Fck= 25MPA (INCL. LANÇAMENTO E ADENSAMENTO) | m³ | 76,74 | = Os quantitativos foram retirados dos projetos de forma ARQUIVO 007-TER-VIG-202-R00- PILAR= 2,75m³; VIGAS=27,89m³ - ARQUIVO 014-COB-VIG-202-R00 PILAR=7,06M³; VIGAS= 17,92m³; LAJES= 10,72M³ ARQUIVO 020-ÁTI-VIG-202-R00 PILAR=0,17m² VIGAS =1,51m³ LAJES=1,74m³ TOTAL =2,75+27,89+7,06+17,92+10,72+0,17+1,51+1,74=69,76*1,1=76,74M³
5.2 | CONCRETO ARMADO - PILARES E VIGAS - SETOR A
5.2.1 | MONTAGEM E DESMONTAGEM DE FÔRMA DE PILARES RETANGULARES E ESTRUTURAS SIMILARES, PÉ-DIREITO SIMPLES, EM CHAPA DE MADEIRA COMPENSADA PLASTIFICADA, 18 UTILIZAÇÕES. AF_09/2020 | m² | 1.158,49 | = Os quantitativos foram retirados dos projetos de forma ARQUIVO 006-TÉR-VIG-202-R00- PILAR= 53,76m2; VIGAS=449,31m² - ARQUIVO 012-COB-VIG-202-R00 PILAR=143,36M²; VIGAS= 423,00m²; LAJES= 89,06M² TOTAL=53,76+449,31+143,36+423+89,06=1158,49M²
5.2.2 | ARMAÇÃO DE AÇO CA-60 DE 5,0 MM | KG | 1.346,0 | = Os quantitativos foram retirados dos projetos de forma ARQUIVO 003-PIL-PIL-202-R001=107KG; 004-PIL-PIL-202-R01=80KG; 005-PIL-PIL-202-R01=77KG; 006-TÉR-VIG-202-R00=26KG; 007-TÉR-VIG-202-R00=92 008-TÉR-VIG-202-R00=109KG 009-TÉR-VIG-202-R00=55KG 010-TÉR-VIG-202-R00=95 011-TÉR-VIG-202-R00=48 012-COB-VIG-202-R00-19 013-COB-VIG-202-R00=104 014-COB-VIG-202-R00=67 015-COB-VIG-202-R00=257 016-COB-LAJ-202-R00=210 TOTAL=107+80+77+26+92+109+55+95+48+19+104+67+257+210=1346KG
5.2.3 | ARMAÇÃO DE AÇO CA-50 DE 6,3 MM | KG | 406,0 | = Os quantitativos foram retirados dos projetos de forma ARQUIVO 006-TÉR-VIG-202-R00=9KG; 007-TÉR-VIG-202-R00=19 008-TÉR-VIG-202-R00=23KG 009-TÉR-VIG-202-R00=13KG 010-TÉR-VIG-202-R00=17 011-TÉR-VIG-202-R00=9; 012-COB-VIG-202-R00=6 013-COB-VIG-202-R00=25 014-COB-VIG-202-R00=17; 015-COB-VIG-202-R00=257; 017-COB-VIG-202-R00=72KG TOTAL=9+19+23+13+17+9+6+25+17+196+72=406KG
5.2.4 | ARMAÇÃO DE AÇO CA-50 DE 8,0 MM | KG | 1.353,0 | = Os quantitativos foram retirados dos projetos de forma ARQUIVO 007-TÉR-VIG-202-R00=19 008-TÉR-VIG-202-R00=10KG 009-TÉR-VIG-202-R00=26KG 010-TÉR-VIG-202-R00=43 011-TÉR-VIG-202-R00=43kg; 012-COB-VIG-202-R00=87; 014-COB-VIG-202-R00=47; 015-COB-VIG-202-R00=314; 016-COB-LAJ-202-R00=368; 017-COB-LAJ-202-R00=396KG TOTAL=19+10+26+43+43+87+47+314+368+396=1353KG
5.2.5 | ARMAÇÃO DE AÇO CA-50 DE 10,0 MM | KG | 1.959,0 | = Os quantitativos foram retirados dos projetos de forma ARQUIVOS 003-PIL-PIL-202-R001=304KG; 004-PIL-PIL-202-R01=233KG; 005-PIL-PIL-202-R01=216KG; 006-TÉR-VIG-202-R00=54KG; 007-TÉR-VIG-202-R00=181; 008-TÉR-VIG-202-R00=207KG 009-TÉR-VIG-202-R00=103KG 010-TÉR-VIG-202-R00=144 011-TÉR-VIG-202-R00=75; 013-COB-VIG-202-R00=275 014-COB-VIG-202-R00=120 015-COB-VIG-202-R00=47 TOTAL=204+233+216+54+181+207+103+144+75+275+120+47=1959KG
5.2.6 | ARMAÇÃO DE AÇO CA-50 DE 12,5 MM | KG | 32,0 | = Os quantitativos foram retirados dos projetos de forma ARQUIVO 009-TÉR-VIG-202-R00=8KG; 010-TÉR-VIG-202-R00=12; 011-TÉR-VIG-202-R00=12; TOTAL=12+12+8=32KG
5.2.9 | CONCRETO C/ SEIXO Fck= 25MPA (INCL. LANÇAMENTO E ADENSAMENTO) | m³ | 87,75 | = Os quantitativos foram retirados dos projetos de forma ARQUIVO 006-TÉR-VIG-202-R00- PILAR= 2,74m³; VIGAS=29,42m³ - ARQUIVO 012-COB-VIG-202-R00 PILAR=7,3M³; VIGAS= 25,13m²; LAJES= 8,91M² PILARETE =6,27M³ TOTAL=2,74+29,42+7,3+25,13+8,91+6,27=79,77*1,1=87,75M³
5.4 | CONCRETO ARMADO CAIXA DAGUA - VIGAS, PILARES E LAJES
5.4.1 | MONTAGEM E DESMONTAGEM DE FÔRMA PARA PILARESEM CHAPA DE MADEIRA COMPENSADA PLASTIFICADA COM REAPROVEITAMENTO | m² | 250,0 | = Os quantitativos foram retirados dos projetos de estrutura caixa dágua PILAR= 18,2+33,8+9,62=61,62 ; VIGAS=19,19+23,66=42,85; Caixa=139,57 TOTAL=61,62+42,85+139,57=244,04=250M²
5.4.2 | ARMAÇÃO DE AÇO CA-50 DE 6,3 MM | KG | 810,8 | = Os quantitativos foram retirados dos projetos de estrutura caixa dágua, RESERVATÓRIO ELEVADO=810,8KG
5.4.3 | ARMAÇÃO DE AÇO CA-50 DE 8,0 MM | KG | 938,3 | = Os quantitativos foram retirados dos projetos de estrutura caixa dágua VIGAS=4,5; LAJES=822KG; RESERVATÓRIO=111,8; TOTAL= 4,5+822+118,8= 938,3KG
5.4.4 | ARMAÇÃO DE AÇO CA-50 DE 10,0 MM | KG | 218,0 | = Os quantitativos foram retirados dos projetos de estrutura caixa dágua PILARES=63,2; VIGAS=70,1+77,9=148; RESERVATÓRIO=6,8; TOTAL= 63,2+148+6,8= 218KG
5.4.5 | ARMAÇÃO DE AÇO CA-60 DE 5,0 MM | KG | 168,4 | = Os quantitativos foram retirados dos projetos de estrutura caixa dágua PILARES=30,9 VIGAS=14+17,4=31,4KG; LAJES= 65,6KG; RESERVATÓRIO=40,5; TOTAL= 30,9+31,4+65,6= 168,4KG
5.4.7 | ARMAÇÃO DE AÇO CA-50 DE 16,0 MM | KG | 44,1 | = Os quantitativos foram retirados dos projetos de estrutura caixa dágua RESERVATÓRIO=44,1KG
5.4.8 | CONCRETO C/ SEIXO Fck= 25MPA (INCL. LANÇAMENTO E ADENSAMENTO) | m³ | 21,13 | = Os quantitativos foram retirados dos projetos de estrutura caixa dágua PILARES=1,4+2,6+0,74=4,74; VIGAS=1,21+1,49=2,7KG; LAJES= 1,37KG; RESERVATÓRIO=10,4KG; TOTAL=4,74+2,7+1,37+10,4= 19,21*1,1=21,13M³
5.5 | MURO - VIGAS E PILARES
5.5.1 | MONTAGEM E DESMONTAGEM DE FÔRMA DE PILARES RETANGULARES E ESTRUTURAS SIMILARES, PÉ-DIREITO SIMPLES, EM CHAPA DE MADEIRA COMPENSADA PLASTIFICADA, 18 UTILIZAÇÕES. AF_09/2020 | m² | 438,9 | = Foi considerado a área do projeto de Estrutura 438,90KG
5.5.2 | ARMAÇÃO DE PILAR OU VIGA DE ESTRUTURA CONVENCIONAL DE CONCRETO ARMADO UTILIZANDO AÇO CA-60 DE 5,0 MM - MONTAGEM. AF_06/2022 | KG | 633,3 | = Foi considerado a peso do projeto de Estrutura 633,3KG
5.5.3 | ARMAÇÃO DE PILAR OU VIGA DE ESTRUTURA CONVENCIONAL DE CONCRETO ARMADO UTILIZANDO AÇO CA-50 DE 6,3 MM - MONTAGEM. AF_06/2022 | KG | 0,2 | = Foi considerado peso do projeto de Estrutura 0,2KG
5.5.4 | ARMAÇÃO DE PILAR OU VIGA DE ESTRUTURA CONVENCIONAL DE CONCRETO ARMADO UTILIZANDO AÇO CA-50 DE 8,0 MM - MONTAGEM. AF_06/2022 | KG | 905,7 | = Foi considerado peso do projeto de Estrutura 905,70KG
5.5.5 | ARMAÇÃO DE PILAR OU VIGA DE ESTRUTURA CONVENCIONAL DE CONCRETO ARMADO UTILIZANDO AÇO CA-50 DE 10,0 MM - MONTAGEM. AF_06/2022 | KG | 253,0 | = Foi considerado peso do projeto de Estrutura 253,00KG
5.5.6 | CONCRETO C/ SEIXO Fck= 25MPA (INCL. LANÇAMENTO E ADENSAMENTO) | m³ | 24,6 | = Foi considerado peso do projeto de Estrutura 2406 KG
6 | SISTEMA DE VEDAÇÃO VERTICAL
6.1 | ALVENARIA DE VEDAÇÃO
6.1.1 | ALVENARIA DE VEDAÇÃO DE BLOCOS CERÂMICOS FURADOS NA HORIZONTAL DE 9X14X19 CM (ESPESSURA 9 CM) E ARGAMASSA DE ASSENTAMENTO COM PREPARO EM BETONEIRA. AF_12/2021 | m² | 2.414,69 | = - Mureta frontal: 45,57m² - Muros laterais e posterior: 387,00m² - Alvenaria Externa: 933,86m² - Alvenaria Interna A: 582,06m² - Alvenaria Interna B: 466,20m²
6.1.2 | FIXAÇÃO (ENCUNHAMENTO) DE ALVENARIA DE VEDAÇÃO COM ARGAMASSA APLICADA COM COLHER. AF_03/2016 | M | 522,56 | = - Alvenaria Externa: 189,29m - Alvenaria Interna A: 190,49m - Alvenaria Interna B: 142,78m
6.1.3 | PINGADEIRA CONCRETO PARA TOPO DE MUROS 0,20m. ADAP SBC 090685 | M | 180,0 | = - Muros laterais e posterior: 180,00m
6.2 | ELEMENTO VAZADO
6.2.1 | ALVENARIA DE VEDAÇÃO COM ELEMENTO VAZADO DE CERÂMICA (COBOGÓ) DE 7X20X20CM E ARGAMASSA DE ASSENTAMENTO COM PREPARO EM BETONEIRA. AF_05/2020 | m² | 120,04 | = - Solário 5 (Bl. A): 13,45m² - Solário 4 (Bl. B): 23,04m² - Solário 3 (Bl. B): 23,04m² - Solário 2 (Bl. B): 23,28m² - Solário 1 (Bl. B): 23,28m² - CB-1: Painel Cobogó Comum: Circulação/Refeitório: 3,60m² - CB-2: Painel Cobogó Comum: Hall/Circulação: 5,19m² - CB-3: Cobogó: Substituição JA-06: 0,84m²
6.3 | DIVISÓRIAS
6.3.1 | DIVISORIA SANITÁRIA, TIPO CABINE, EM GRANITO CINZA POLIDO, ESP = 3CM, ASSENTADO COM ARGAMASSA COLANTE AC III-E, EXCLUSIVE FERRAGENS. AF_01/2021 | m² | 14,52 | = - Mictório: 5,04m² - Sanitários: 7,42+2,06m²
6.3.2 | PAREDE COM PLACAS DE GESSO ACARTONADO (DRYWALL), PARA USO INTERNO, COM DUAS FACES SIMPLES E ESTRUTURA METÁLICA COM GUIAS SIMPLES, COM VÃOS AF_06/2017_PS | m² | 17,12 | = P1. Amamentação (PA-2): 6,32m² P2. Circulação-Hall (CB-2): 10,80m²
6.4 | VERGAS E CONTRAVERGAS
6.4.1 | PORTAS: VERGAS
6.4.1.1 | VERGA MOLDADA IN LOCO EM CONCRETO PARA PORTAS COM ATÉ 1,5 M DE VÃO. AF_03/2016 | M | 76,15 | = # Até 1,50m - Portas em madeira: 44,10m - Portas de alumínio: 26,45m - Portões metálicos: 5,60m
6.4.1.2 | VERGA MOLDADA IN LOCO EM CONCRETO PARA PORTAS COM MAIS DE 1,5 M DE VÃO. AF_03/2016 | M | 63,53 | = # Maior 1,50m - Portas de alumínio: 3,60m - Portões metálicos: 59,93m
6.4.2 | JANELAS: VERGAS E CONTRAVERGAS
6.4.2.1 | VERGA MOLDADA IN LOCO EM CONCRETO PARA JANELAS COM ATÉ 1,5 M DE VÃO. AF_03/2016 | M | 6,6 | =
6.4.2.2 | VERGA MOLDADA IN LOCO EM CONCRETO PARA JANELAS COM MAIS DE 1,5 M DE VÃO. AF_03/2016 | M | 145,8 | =
6.4.2.3 | CONTRAVERGA MOLDADA IN LOCO EM CONCRETO PARA VÃOS DE ATÉ 1,5 M DE COMPRIMENTO. AF_03/2016 | M | 4,1 | =
6.4.2.4 | CONTRAVERGA MOLDADA IN LOCO EM CONCRETO PARA VÃOS DE MAIS DE 1,5 M DE COMPRIMENTO. AF_03/2016 | M | 199,7 | =
7 | ESQUADRIAS
7.1 | PORTAS DE MADEIRA
7.1.1 | KIT DE PORTA DE MADEIRA PARA PINTURA, SEMI-OCA (LEVE OU MÉDIA), PADRÃO MÉDIO, 70X210CM, ESPESSURA DE 3,5CM, ITENS INCLUSOS: DOBRADIÇAS, MONTAGEM E INSTALAÇÃO DO BATENTE, FECHADURA COM EXECUÇÃO DO FURO - FORNECIMENTO E INSTALAÇÃO. AF_12/2019 | UN | 6,0 | = PM-01
7.1.2 | KIT DE PORTA DE MADEIRA TIPO VENEZIANA, 80X210CM (ESPESSURA DE 3CM), PADRÃO MÉDIO, ITENS INCLUSOS: DOBRADIÇAS, MONTAGEM E INSTALAÇÃO DE BATENTE, FECHADURA COM EXECUÇÃO DO FURO - FORNECIMENTO E INSTALAÇÃO. AF_12/2019 | UN | 6,0 | = PM-02
7.1.3 | KIT DE PORTA DE MADEIRA PARA PINTURA, SEMI-OCA (LEVE OU MÉDIA), PADRÃO MÉDIO, 80X210CM, ESPESSURA DE 3,5CM, ITENS INCLUSOS: DOBRADIÇAS, MONTAGEM E INSTALAÇÃO DO BATENTE, FECHADURA COM EXECUÇÃO DO FURO - FORNECIMENTO E INSTALAÇÃO. AF_12/2019 | UN | 26,0 | = PM-03: 4 PM-04: 7 PM-05: 11 PM-07: 4
7.1.4 | PORTA ARTICULADA REVESTIDA COM LAMINADO C/ FERRAGENS 60X100CM | UN | 8,0 | = PM-06: 8
7.2 | FERRAGENS E ACESSÓRIOS PORTAS DE MADEIRA (PM-3, PM-5 E PM-7)
7.2.1 | Chapa metálica de (alumínio) 0,80 x 0,40 m e=1mm para as portas | m² | 1,31 | = PM-03: 4 UNID A: 0,82x0,40: 0,33M² X 4: 1,31M²
7.2.2 | PUXADOR PARA PCD, FIXADO NA PORTA - FORNECIMENTO E INSTALAÇÃO. AF_01/2020 | UN | 15,0 | = PM-03: 4 UNID PM-05: 11 UNID
7.2.3 | VISOR COM VIDRO TEMPERADO E=6mm E MOLDURA DE MADEIRA. ADAP SEINFRA (C2680) | m² | 3,15 | =
7.3 | PORTAS DE ALUMÍNIO
7.3.1 | PORTA DE ABRIR - PA7 - 160+90X210 - VENEZIANA- CONFORME PROJETO DE ESQUADRIAS, INCLUSIVE FERRAGENS | m² | 48,89 | = PA-02: 3,36M²; PA-03: 6,72M²; PA-04: 26,57M²; e PA-06: 12,24M².
7.3.2 | Porta de abrir - PA1 - 100x210 em chapa aluminio com veneziana e vidro mini boreal - conforme projeto das esquadrias, inclusive ferragens e vidro | und | 1,0 | = PA-01
7.4 | GRADES E PORTÃO METÁLICO
7.4.1 | Portão de abrir com gradil metálico e tela de aço galvanizado, inclusive pintura | m² | 84,61 | = PO-01: 6,30M² PO-02: 5,04M² PO-03: 23,76M² PO-04: 2,52M² PO-05: 2,52M² PO-06: 26,88M² PO-07: 6,72M² PO-08: 8,95M² PO-09: 1,92M²
7.4.2 | Grade de ferro 5/8" (incl. pint. anti-corrosiva) | m² | 26,0 | =
7.5 | JANELAS DE ALUMÍNIO
7.5.1 | JANELA ALUMINIO GUILHOTINA. ADAP SBC (112210) | m² | 5,38 | = JA-01: 1,75M² JA-02: 1,60M² JA-04: 2,03M²
7.5.2 | INSTALAÇÃO DE VIDRO TEMPERADO, E = 6 MM, ENCAIXADO EM PERFIL U. AF_01/2021_PS | m² | 5,38 | = JA-01: 1,75M² JA-02: 1,60M² JA-04: 2,03M²
7.5.3 | JANELA FIXA DE ALUMÍNIO PARA VIDRO, COM VIDRO, BATENTE E FERRAGENS. EXCLUSIVE ACABAMENTO, ALIZAR E CONTRAMARCO. FORNECIMENTO E INSTALAÇÃO. AF_12/2019 | m² | 2,36 | = JA-05A: 1,28M² JA-05B: 1,08M²
7.5.4 | JANELA DE ALUMÍNIO TIPO MAXIM-AR, COM VIDROS, BATENTE E FERRAGENS. EXCLUSIVE ALIZAR, ACABAMENTO E CONTRAMARCO. FORNECIMENTO E INSTALAÇÃO. AF_12/2019 | m² | 19,98 | = JA-07: 8,82M² JA-07A: 1,80M² JA-07B: 0,54M² JA-08: 3,78M² JA-10: 0,84M² JA-11: 4,20M²
7.5.5 | ESQUADRIA DE CORRER EM VIDRO TEMPERADO DE 6MM | m² | 123,0 | = JA-09: 12,60M²; JA-12: 57,60M²; JA-13: 18,90M²; JA-14: 28,80M²; JA-15: 0,84M²; JA-16: 3,00M²; JA-17: 1,26M².
7.5.6 | CONTRAMARCO DE ALUMÍNIO, FIXAÇÃO COM ARGAMASSA - FORNECIMENTO E INSTALAÇÃO. AF_12/2019 | M | 398,12 | = JA-01: 7,80M; JA-02: 5,10M; JA-04: 5,70M; JA-05A: 4,56M; JA-05B: 4,16M; JA-07: 37,80M; JA-07A: 8,40M; JA-07B: 3,00M; JA-08: 16,20M JA-09: 33,00M; JA-10: 4,00M; JA-11: 20,00M; JA-12: 134,40M; JA-13: 34,20M; JA-14: 62,40M; JA-15: 4,00M; JA-16: 8,00M; JA-17: 5,40M.
7.5.7 | TELA DE NYLON | m² | 23,08 | = JA-01: 1,75M²; JA-02: 1,60M²; JA-04: 2,03M²; JA-09: 12,60M²; JA-15: 0,84M²; JA-16: 3,00M²; JA-17: 1,26M².
7.5.8 | ESPELHO CRISTAL, ESPESSURA 4MM, COM PARAFUSOS DE FIXACAO, SEM MOLDURA | m² | 16,9 | =
8 | SISTEMAS DE COBERTURA
8.1 | Estrutura metálica p/ cobertura - 2 águas-vão 20m | m² | 1.145,0 | = Bloco A: 515,00M²; Bloco B: 495,00M²; Pátio Coberto: 135,00M².
8.2 | TELHAMENTO COM TELHA METÁLICA TERMOACÚSTICA E = 30 MM, COM ATÉ 2 ÁGUAS, INCLUSO IÇAMENTO. AF_07/2019 | m² | 1.133,27 | = Bloco A: 552,21M²; Bloco B: 453,60M²; Pátio Coberto: 127,46M².
8.3 | CALHA EM CHAPA DE AÇO GALVANIZADO NÚMERO 24, DESENVOLVIMENTO DE 100 CM, INCLUSO TRANSPORTE VERTICAL. AF_07/2019 | M | 35,63 | = Bloco A: 7,03M; Pátio Coberto: 28,60M.
8.4 | RUFO EXTERNO/INTERNO EM CHAPA DE AÇO GALVANIZADO NÚMERO 26, CORTE DE 33 CM, INCLUSO IÇAMENTO. AF_07/2019 | M | 223,94 | = Bloco A: 249,00M; Bloco B: 199,68M.
8.5 | CUMEEIRA TERMOACUSTICA | m | 14,3 | =
8.6 | PINGADEIRA CONCRETO PARA TOPO DE MUROS 0,20m. ADAP SBC 090685 | M | 221,55 | = Bloco A: 232,42M; Bloco B: 211,92M.
8.7 | CINTA DE AMARRAÇÃO DE ALVENARIA MOLDADA IN LOCO EM CONCRETO. AF_03/2016 | M | 221,55 | = Bloco A: 232,42M; Bloco B: 211,92M.
8.8 | MASSA ÚNICA, PARA RECEBIMENTO DE PINTURA, EM ARGAMASSA TRAÇO 1:2:8, PREPARO MANUAL, APLICADA MANUALMENTE EM TETO, ESPESSURA DE 20MM, COM EXECUÇÃO DE TALISCAS. (VEDAÇÃO DA TELHA COM A PAREDE)AF_03/2015 | m² | 37,86 | = Alvenaria Externa: 189,29m x 0,20m: 37,86M² Emassamento entre telha e viga.
9 | IMPERMEABILIZAÇÃO
9.1 | FUNDAÇÃO: CINTAMENTO E BALDRAMES
9.1.1 | IMPERMEABILIZAÇÃO DE SUPERFÍCIE COM EMULSÃO ASFÁLTICA, 2 DEMÃOS AF_06/2018 | m² | 1.015,47 | = BL. A: 485,98M²; BL. B: 510,11M²; RESERVATÓRIO: 19,38M²
9.2 | CONTRAPISO
9.2.1 | IMPERMEABILIZAÇÃO DE PISO COM ARGAMASSA DE CIMENTO E AREIA, COM ADITIVO IMPERMEABILIZANTE, E = 2CM. AF_06/2018 | m² | 1.570,52 | = BL. A: 697,15M²; BL. B: 754,90M² PÁTIO COBERTO: 118,47M²
9.3 | ÁREAS MOLHADAS
9.3.1 | PROTEÇÃO MECÂNICA DE SUPERFICIE HORIZONTAL COM ARGAMASSA DE CIMENTO E AREIA, TRAÇO 1:3, E=4CM. AF_06/2018 | m² | 213,63 | = BL. A: 142,93M²; BL. B: 70,70M².
9.3.2 | PROTEÇÃO MECÂNICA DE SUPERFÍCIE VERTICAL COM ARGAMASSA DE CIMENTO E AREIA, TRAÇO 1:3, E=4CM. AF_06/2018 | m² | 109,76 | = BL. A: 70,41M²; BL. B: 39,35M².
9.3.3 | CHAPISCO APLICADO EM ALVENARIA (SEM PRESENÇA DE VÃOS) E ESTRUTURAS DE CONCRETO DE FACHADA, COM COLHER DE PEDREIRO. ARGAMASSA TRAÇO 1:3 COM PREPARO EM BETONEIRA 400L. AF_10/2022 | m² | 109,76 | = BL. A: 70,41M²; BL. B: 39,35M².
9.3.4 | IMPERMEABILIZAÇÃO DE SUPERFÍCIE COM ARGAMASSA POLIMÉRICA / MEMBRANA ACRÍLICA, 3 DEMÃOS. AF_06/2018 | m² | 323,39 | = BL. A: 213,34M²; BL. B: 110,05M².
9.3.5 | TRATAMENTO DE RALO OU PONTO EMERGENTE COM ARGAMASSA POLIMÉRICA / MEMBRANA ACRÍLICA REFORÇADO COM VÉU DE POLIÉSTER (MAV). AF_06/2018 | UN | 22,0 | = BL. A: 15 PONTOS BL. B: 07 PONTOS
9.4 | COBERTURA
9.4.1 | IMPERMEABILIZAÇÃO COM MANTA AUTO-ADESIVA E=2MM, ALUMINIZADA EM UMA FACE. ADAP EMBASA (15.06.14) | m² | 7,15 | = Cumeeira telha termoacústica: 14,30M x 0,50M: 7,15M²
9.4.2 | PINTURA ANTICORROSIVA DE DUTO METÁLICO. AF_04/2018 | m² | 71,53 | = Rufo metálico: 44,79M²; Calha metálica: 26,75M².
9.5 | RESERVATÓRIO E CALHAS DE CONCRETO
9.5.1 | PROTEÇÃO MECÂNICA DE SUPERFICIE HORIZONTAL COM ARGAMASSA DE CIMENTO E AREIA, TRAÇO 1:3, E=4CM. AF_06/2018 | m² | 219,38 | = Reservatório: 44,88M²; Calhas de concreto: 174,50M².
9.5.2 | PROTEÇÃO MECÂNICA DE SUPERFÍCIE VERTICAL COM ARGAMASSA DE CIMENTO E AREIA, TRAÇO 1:3, E=4CM. AF_06/2018 | m² | 122,51 | = Reservatório: 45,73M²; Calhas de concreto: 76,78M².
9.5.3 | CHAPISCO APLICADO EM ALVENARIA (SEM PRESENÇA DE VÃOS) E ESTRUTURAS DE CONCRETO DE FACHADA, COM COLHER DE PEDREIRO. ARGAMASSA TRAÇO 1:3 COM PREPARO EM BETONEIRA 400L. AF_10/2022 | m² | 122,51 | = Reservatório: 45,73M²; Calhas de concreto: 76,78M².
9.5.4 | IMPERMEABILIZAÇÃO DE SUPERFÍCIE COM MANTA ASFÁLTICA, UMA CAMADA, INCLUSIVE APLICAÇÃO DE PRIMER ASFÁLTICO, E=3MM. AF_06/2018 | m² | 341,89 | = Reservatório: 90,61M²; Calhas de concreto: 251,28M².
10 | REVESTIMENTOS INTERNO E EXTERNO
10.1 | EDIFICAÇÃO/MURO/FACHADA/MURETA/CAIXA DÁGUA
10.1.1 | CHAPISCO APLICADO EM ALVENARIAS E ESTRUTURAS DE CONCRETO INTERNAS, COM COLHER DE PEDREIRO. ARGAMASSA TRAÇO 1:3 COM PREPARO MANUAL. AF_10/2022 | m² | 4.608,18 | = Foi considerados os ambinetes conforme projeto de arquitetura Revisão 04 Creche III-2=56,49 m²; Creche II-2=56,49;m²; Creche III-1=64,13 m²; Creche II-1=64,13 m²; Creche I-1=62,90 m²; Creche I-2=62,57 m²; Pré-escola -1=62,16 m²; Pré-escola -2=60,69 m²; Pré-escola -3=60,69 m²; Pré-escola -4=62,16 m²; PCD Infantil=36,30 m²; Sanitário Infantil - 1=36,79 m²; Sanitário Infantil - 2=36,79 m²; Sanitário Infantil - 3=56,67 m²; Sanitário Infantil - 4=56,67 m²; Depósito=55,62 m²; Sanitário Professor Masc.=14,52 m²; Sanitário Professor Fem.=14,52 m²; Sala Multiuso=64,26 m² Fraldário e depósito=63,18 m²; Fraldário e depósito=63,18 m²; Amamentação=30,12 m²; Direção=47,37 m²; Lactário=40,98 m²; Higienização=18,40 m²; Sanitário PCD Masc.=18,68 m²; Sanitário PCD Fem.=19,31 m²; Sala Prof. Reuniões=44,31 m²; Secretária=49,69 m²; Almoxarifado=29,07 m²; Lavanderia=32,13 m²; Copa Funcionários=39,81 m²; Sala Vestiário Masc.=20,88 m²; Sala Vestiário Fem.=19,83 m²; DML=19,47 m²; Sala Freezer=24,42 m²; Despensa=32,49 m²; Cozinha=100,63 m²; Rouparia= 23,49 m²; PCD Infantil=23,48 m²; Refeitório=113,41 m²; Circulação BLOCO B=115,14 m²; Hall=62,13 m²; Circulação BLOCO A=171,74 m²;Fachada bloco A=391,09 m²; Fachada bloco B=453,11 m²; Muro=720,00 m²; Mureta=121,10 m²; Caixa dágua =237,23 m²; Solário=477,77 m² TOTAL=4608,18M²
10.1.2 | MASSA ÚNICA, PARA RECEBIMENTO DE PINTURA E CERÂMICA, EM ARGAMASSA TRAÇO 1:2:8, PREPARO MANUAL, APLICADA MANUALMENTE EM TETO, ESPESSURA DE 20MM, COM EXECUÇÃO DE TALISCAS. AF_03/2015 | m² | 2.540,0 | = Foi considerados os ambinetes conforme projeto de arquitetura Revisão 04Creche III-2=56,49 m²; Creche II-2=56,49;m²; Creche III-1=64,13 m²; Creche II-1=64,13 m²; Creche I-1=62,90 m²; Creche I-2=62,57 m²; Pré-escola -1=62,16 m²; Pré-escola -2=60,69 m²; Pré-escola -3=60,69 m²; Pré-escola -4=62,16 m²; PCD Infantil=36,30 m²; Sanitário Infantil - 1=36,79 m²; Sanitário Infantil - 2=36,79 m²; Sanitário Infantil - 3=56,67 m²; Sanitário Infantil - 4=56,67 m²; Depósito=55,62 m²; Sanitário Professor Masc.=14,52 m²; Sanitário Professor Fem.=14,52 m²; Sala Multiuso=64,26 m² Fraldário e depósito=63,18 m²; Fraldário e depósito=63,18 m²; Amamentação=30,12 m²; Direção=47,37 m²; Lactário=40,98 m²; Higienização=18,40 m²; Sanitário PCD Masc.=18,68 m²; Sanitário PCD Fem.=19,31 m²; Sala Prof. Reuniões=44,31 m²; Secretária=49,69 m²; Almoxarifado=29,07 m²; Lavanderia=32,13 m²; Copa Funcionários=39,81 m²; Sala Vestiário Masc.=20,88 m²; Sala Vestiário Fem.=19,83 m²; DML=19,47 m²; Sala Freezer=24,42 m²; Despensa=32,49 m²; Cozinha=100,63 m²; Rouparia= 23,49 m²; PCD Infantil=23,48 m²; Refeitório=113,41 m²; Circulação BLOCO B=115,14 m²; Hall=62,13 m²; Circulação BLOCO A=171,74 m² TOTAL=2540M²
10.1.3 | EMBOÇO OU MASSA ÚNICA EM ARGAMASSA TRAÇO 1:2:8, PREPARO MECÂNICO COM BETONEIRA 400 L, APLICADA MANUALMENTE EM PANOS DE FACHADA COM PRESENÇA DE VÃOS, ESPESSURA DE 25 MM. AF_08/2022 | m² | 1.322,0 | = Foi considerados os ambinetes conforme projeto de arquitetura Revisão 04 Fachada bloco A=391,09 m²; Fachada bloco B=453,11 m²; Muro=720,00 m²; Mureta=121,10 m²; Caixa dágua =237,23 m²; Solário=477,77 m² TOTAL=1321,96M²
10.1.4 | EMBOÇO OU MASSA ÚNICA EM ARGAMASSA TRAÇO 1:2:8, PREPARO MANUAL, APLICADA MANUALMENTE EM PANOS CEGOS DE FACHADA (SEM PRESENÇA DE VÃOS), ESPESSURA DE 25 MM. AF_09/2022 | m² | 1.078,34 | = Foi considerados os ambinetes conforme projeto de arquitetura Revisão 04 Muro=720,00 m²; Mureta=121,10 m²; Caixa dágua =237,23 m²; TOTAL=1078,34M²
10.1.5 | REVESTIMENTO CERÂMICO PARA PAREDES INTERNAS COM PLACAS TIPO ESMALTADA EXTRA DE DIMENSÕES 33X45 CM APLICADAS NA ALTURA INTEIRA DAS PAREDES. AF_02/2023_PE | m² | 688,04 | = Foi considerados os ambinetes conforme projeto de arquitetura Revisão 04 PCD Infantil=32,838m²; Sanitário Infantil 1=54,69m²; Sanitário Infantil - 2=38,05m²; Sanitário Infantil - 3=51,99m²; Sanitário Infantil - 4=36,15m²; Sanitário Professor Masc.=13,11m² Sanitário Professor Fem.= 8,79m²; Higienização=21,6m²; Sanitário PCD Masc.=17,448m² Sanitário PCD Fem.=17,448m²; Lavanderia=32,125m²; Copa Funcionários=39,81m²; Sala Vestiário Masc.=19,59m²; Sala Vestiário Fem.=19,59m²; DML=19,47m²; Sala Freezer=24,42m²; Despensa=32,49m²; Cozinha=100,625m²; Rouparia=23,49m²; PCD Infantil=21,768m² TOTAL=625,49*1,1=688,04M²
10.1.9 | REVESTIMENTO CERÂMICO PARA PAREDES INTERNAS COM PLACAS TIPO ESMALTADA EXTRA DE DIMENSÕES 10X10 CM APLICADAS NA ALTURA INTEIRA DAS PAREDES. AF_02/2023_PE | m² | 209,21 | = Foi considerados os ambinetes conforme projeto de arquitetura Revisão 04 Fraldário e depósito 01 =60,26m²; Fraldário e depósito 02 =60,26m²; amamentação =30,51m²; Lactário=39,15 ; TOTAL=190,18*1,1=209,21
10.1.10 | REVESTIMENTO CERÂMICO PARA PAREDES INTERNAS COM PLACAS TIPO ESMALTADA EXTRA DE DIMENSÕES 10X10 CM APLICADAS A MEIA ALTURA DAS PAREDES. AF_02/2023_PE | m² | 506,58 | = Foi considerados os ambinetes conforme projeto de arquitetura Revisão 04 Creche III-2=23,9 m²; Creche II-2=23,9m²; Creche III-1=25m²; Creche II-1=25m²; Creche I-1=23,9m² Creche I-2=23,9m²; Pré-escola -1=23,9m²; Pré-escola -2=24,1m²; Pré-escola -3=24,1m²; Pré-escola -4=23,9m²; Sala Multiuso=24,8m²; Refeitório=45,05m²; Circulação BLOCO B=54,28m²; Hall=24,3m²; Circulação BLOCO A=70,5 m² TOTAL=460,63*1,1=506,58m²
10.2 | FORRO
10.3.1 | FORRO EM RÉGUAS DE PVC, FRISADO, PARA AMBIENTES COMERCIAIS, INCLUSIVE ESTRUTURA DE FIXAÇÃO. AF_05/2017_PS | m² | 1.296,98 | = Foi considerados os ambinetes conforme projeto de arquitetura Revisão 04 Creche III-2=35,63m²; Creche II-2=35,63m²; Creche III-1=35,51m²; Creche II-1=35,51m²; Creche I-1=35,7 m²; Creche I-2=35,7m²; Pré-escola -1=35,7m²; Pré-escola -2=35,58m²; Pré-escola -3=35,58m²; Pré-escola -4=35,7m²; PCD Infantil=7,5m²; Sanitário Infantil - 1=16,02m²; Sanitário Infantil - 2=16,02m²; Sanitário Infantil - 3=13,81m²; Sanitário Infantil - 4=13,81m²; Depósito = 7,5m²; Sanitário Professor Masc.=1,78m²; Sanitário Professor Fem.=1,78m²; Sala Multiuso=38,4 m²; Fraldário e depósito=15,73m² Fraldário e depósito=15,73m² Amamentação=7,82m²; Direção=11,55m² Lactário =12,28m²; Higienização=3,72m²; Sanitário PCD Masc.=3,07m²; Sanitário PCD Fem.=3,07m² Sala Prof. Reuniões=18,18 m²; Secretária=19,2m²; Almoxarifado=6,45m²; Lavanderia=9,64m² Copa Funcionários=15,38 m²; Sala Vestiário Masc.=3,78m²; Sala Vestiário Fem.=3,78 m² DML=3,38m²; Sala Freezer=4,63m²; Despensa=8,81m²; Cozinha=48,51m²; Rouparia=5,6m² PCD Infantil=4,62 m²; Refeitório=131,84m²; Circulação BLOCO B=78,02m²; Hall=54,9m²; Circulação BLOCO A=73,02m² TOTAL=1035,57*1,1=1139,13m²
11 | SISTEMAS DE PISOS
11.1 | PAVIMENTAÇÃO INTERNA
11.1.1 | CONTRAPISO DE CONCRETO NÃO ESTRUTURAL, ESP. 3CM E PREPARO MECÂNICO | m² | 1.026,43 | = Conforme consta no Projeto Arquitetônico - Planta Baixa - ARQ 03/07 em Especificações, áreas de PISO: 3 - CERÂMICA 40x40 cm, PEI 5, COR BRANCO GELO, ANTIDERRAPANTE com área de 236,23 m². 4 - CERÂMICA 60x60 cm, PEI 5, COR BRANCO GELO, ANTIDERRAPANTE com área de 393,56. 5 - PISO VINÍLICO EM MANTA E=2mm (cores: azul, amarelo, cinza claro e cinza escuro) com área de 396,64. Somando os Pisos 3,4 e 5 obteve um total de 1026,43 m²
11.1.2 | CAMADA REGULARIZADORA INTERNAS 1:2:9 - PREPARO MANUAL - ESP. 2.0 CM | m² | 396,64 | = Conforme consta no Projeto Arquitetônico - Planta Baixa - ARQ 03/07 em Especificações, áreas de PISO: 5 - PISO VINÍLICO EM MANTA E=2mm (cores: azul, amarelo, cinza claro e cinza escuro) os ambientes (salas PRÉ-ESCOLAR e CRECHE III), com área de 396,64 m².
11.1.3 | PISO CIMENTADO, TRAÇO 1:3 (CIMENTO E AREIA), ACABAMENTO LISO, ESPESSURA 2,0 CM, PREPARO MECÂNICO DA ARGAMASSA. AF_09/2020 | m² | 380,36 | = Conforme consta no Projeto Arquitetônico - Planta Baixa - ARQ 03/07 em Especificações, áreas de PISO: 2 - CIMENTADO COM ACABAMENTO LISO E JUNTAS PLÁSTICAS A CADA 1,20m, os ambientes (Solário, Varanda de Serviço e Pátio Coberto ), com área total de 380,36 m².
11.1.5 | REVESTIMENTO CERÂMICO PARA PISO COM PLACAS TIPO ESMALTADA EXTRA DE DIMENSÕES 45X45 CM APLICADA EM AMBIENTES DE ÁREA MAIOR QUE 10 M2. AF_02/2023_PE | m² | 236,23 | = Conforme consta no Projeto Arquitetônico - Planta Baixa - ARQ 03/07 em Especificações, áreas de PISO: 3 - CERÂMICA 40x40 cm, PEI 5, COR BRANCO GELO, ANTIDERRAPANTE, com área total dos ambientes de 236,23 m²
11.1.6 | REVESTIMENTO CERÂMICO PARA PISO COM PLACAS TIPO ESMALTADA EXTRA DE DIMENSÕES 60X60 CM APLICADA EM AMBIENTES DE ÁREA MAIOR QUE 10 M2. AF_02/2023_PE | m² | 393,56 | = Conforme consta no Projeto Arquitetônico - Planta Baixa - ARQ 03/07 em Especificações, áreas de PISO: 4 - CERÂMICA 60x60 cm, PEI 5, COR BRANCO GELO, ANTIDERRAPANTE, com área total dos ambientes de 393,56 m².
11.1.7 | PISO VINÍLICO - ASSENTE NA COLA | m² | 396,64 | = Conforme consta no Projeto Arquitetônico - Planta Baixa - ARQ 03/07 em Especificações, áreas de PISO: 5 - PISO VINÍLICO EM MANTA E=2mm (cores: azul, amarelo, cinza claro e cinza escuro) os ambientes (salas PRÉ-ESCOLAR e CRECHE III), com área total de 396,64 m².
11.1.8 | RODAPÉ CERÂMICO DE 7CM DE ALTURA COM PLACAS TIPO ESMALTADA EXTRA DE DIMENSÕES 60X60CM. | M | 73,68 | = Conforme consta no Projeto Arquitetônico - Planta Baixa - ARQ 03/07 os ambiente com a Especificações: 1 - PINTURA ACRÍLICA COR MARFIM SOBRE MASSA CORRIDA, considerando os ambientes ( sala dos professores, almoxarifado, direção e depósito), consta 73,68 metros lineares de Rodapé descontando as aberturas.
11.1.9 | RODAPÉ VINILICO DE 7CM ALTURA - E=2MM | M | 238,6 | = Conforme consta no Projeto Arquitetônico - Planta Baixa - ARQ 03/07 os ambiente com a Especificações: 2 - PINTURA EPÓXI LARANJA ATÉ H=0,90m, RODAMEIO DE MADEIRA PINTADO NA COR BRANCA H=10cm E PINTURA ACRÍLICA COR BRANCO GELO e 3 - PINTURA EPÓXI VERDE ATÉ H=0,90m, RODAMEIO DE MADEIRA PINTADO NA COR BRANCA H=10cm E PINTURA ACRÍLICA COR BRANCO GELO. consta 238,6 metros lineares de Rodapé descontando as aberturas.
11.1.10 | SOLEIRA DE GRANITO L= 15CM | M | 62,9 | = Conforme consta no Projeto Arquitetônico - Planta Esquadrias - Quantidade de soleira de L=15cm, Portas de Madeira 33,7 metros lineares e 29,2 metros de soleira para porta de alumínio. contendo um total de 33,7+29,2= 62,9 metros lineares de Soleira.
11.1.11 | SOLEIRA GRANITO LARGURA 30CM ESPESSURA 2 CM | M | 6,93 | = Conforme consta no Projeto Arquitetônico - Planta Esquadrias - para esse serviço foram feita apenas o levantamento das soleiras das Portas de Vidro, com as Esquadrias PV1 com 1,60 m e PV2 com 3,73 m, abrangendo um de 6,93 metros lineares de soleira com 30cm de largura
11.2 | PAVIMENTAÇÃO EXTERNA
11.2.1 | EXECUÇÃO DE PASSEIO (CALÇADA) OU PISO DE CONCRETO COM CONCRETO | m² | 318,69 | = Conforme consta no Projeto Arquitetônico - Planta Baixa - ARQ 03/07 em Especificações, áreas de PISO: CONCRETO DESEMPENADO COM JUNTAS PLÁSTICAS A CADA 1,20m, os ambientes (CALÇADA, LIXO, PATIO DE SERVIÇO E CASTELO DE ÁGUA ), com área total de 318,69 m².
11.2.2 | RAMPA DE ACESSO EM CONCRETO NÃO ESTRUTURAL | m² | 15,22 | = Conforme consta no Projeto Arquitetônico - Planta Baixa - ARQ 03/07 duas rampa de acessibilidade, são elas, rampa de acesso a área principal com 13,8 m² e rampa de acesso ao pátio de serviço com 1,42 m². Total de área de 15,22 m²
11.2.3 | EXECUÇÃO DE PASSEIO EM PISO INTERTRAVADO, COM BLOCO RETANGULAR COR NATURAL DE 20 X 10 CM, ESPESSURA 6 CM. AF_10/2022 | m² | 55,59 | = Conforme consta no Projeto Arquitetônico - Planta Baixa - ARQ 03/07 vaga de garagem PCD com área de 18,48 m² vagas 2,3 e 4 com área 12,48. Consta um total de 55,59 m² de piso intertravado.
11.2.4 | PLANTIO DE GRAMA BATATAIS EM PLACAS. AF_05/2018 | m² | 245,01 | = Conforme consta no Projeto Arquitetônico - Planta Baixa - ARQ 03/07 em Especificações, áreas de PISO: 8 - GRAMADO, O levantamento consta área total de 245,1 m².
11.2.6 | FORNECIMENTO E ESPALHAMENTO DE AREIA | m³ | 25,04 | = De acordo com o Projeto Arquitetônico - Planta Baixa Prancha ARQ 03/07 ambiente Playground, consta área total de 104,34 com altura de areia a 24 cm, obteve um total de 104,34x0,24=25,04 m² de espalhamento de areia.
12 | PINTURAS E ACABAMENTOS
12.1 | EDIFICAÇÃO
12.1.1 | APLICAÇÃO MANUAL DE MASSA ACRÍLICA EM PANOS DE FACHADA SEM PRESENÇA DE VÃOS, DE EDIFÍCIOS DE MÚLTIPLOS PAVIMENTOS, DUAS DEMÃOS. AF_05/2017 | m² | 3.371,02 | = De acordo com o Projeto Arquitetônico - Planta Baixa Prancha ARQ 03/07 e Plantas de Corte; Consta em metro quadrado de Alvenaria (descontando vão de esquadrias) em: MURO: FACHADA FRONTAL 15,19 m²; MURO: FACHADA POSTERIOR E LATERAIS, 424,80 m² (Altura igual a 2,15);ALVENARIA EXTERNA. ESPESSURA: 20CM, 690,84 m²; ALVENARIA INTERNA, 554,68 m² (alturas de acordo com o corte); consta um total de (15,19+424,80+690,84+554,68)= 1685,51m² x 2(duas faces)= 3371,02 m² Aplicação de Massa
12.1.2 | PINTURA LÁTEX ACRÍLICA PREMIUM, APLICAÇÃO MANUAL EM PAREDES, DUAS DEMÃOS. AF_04/2023 | m² | 3.371,02 | = De acordo com o Projeto Arquitetônico - Planta Baixa Prancha ARQ 03/07 e Plantas de Corte; Consta em metro quadrado de Alvenaria (descontando vão de esquadrias) em: MURO: FACHADA FRONTAL 15,19 m²; MURO: FACHADA POSTERIOR E LATERAIS, 424,80 m² (Altura igual a 2,15);ALVENARIA EXTERNA. ESPESSURA: 20CM, 690,84 m²; ALVENARIA INTERNA, 554,68 m² (alturas de acordo com o corte); consta um total de (15,19+424,80+690,84+554,68)= 1685,51m² x 2(duas faces)= 3371,02 m² Aplicação de Pintura
12.1.3 | EMASSAMENTO COM MASSA LÁTEX, APLICAÇÃO EM TETO, UMA DEMÃO, LIXAMENTO MANUAL. AF_04/2023 | m² | 522,76 | = De acordo com o Projeto Arquitetônico - Planta Baixa e Planta de Corte em ambiente com a Especificação: 2 - FORRO DE GESSO ACARTONADO COM MASSA CORRIDA E PINTURA PVA COR BRANCO NEVE, obteve um total de 517,7 m², e a Especificação 3 - Laje, consta 5,06 m², obtendo um total de 517,7+5,06= 522,76 m² de aplicação de Emassamento no teto.
12.1.4 | APLICAÇÃO MANUAL DE PINTURA COM TINTA LÁTEX PVA EM TETO, DUAS DEMÃOS. AF_06/2014 | m² | 522,76 | = De acordo com o Projeto Arquitetônico - Planta Baixa e Planta de Corte em ambiente com a Especificação: 2 - FORRO DE GESSO ACARTONADO COM MASSA CORRIDA E PINTURA PVA COR BRANCO NEVE, obteve um total de 517,7 m², e a Especificação 3 - Laje, consta 5,06 m², obtendo um total de 517,7+5,06= 522,76 m² de aplicação de Emassamento no teto.
12.1.5 | PINTURA TINTA DE ACABAMENTO (PIGMENTADA) ESMALTE SINTÉTICO ACETINADO EM MADEIRA, 2 DEMÃOS. AF_01/2021 | m² | 130,96 | = De acordo com o Projeto Arquitetônico - Planta Baixa ARQ 03/07 e Planta das Esquadrias: Portas de Madeira com Pintura: PM01( 0,7x2,1) Quant. 10 = 14,7 m², PM02 ( 0,8x2,1) Quant. 6 =10,08 m², PM03 ( 0,82x2,1) Quant. 4 = 6,88 m², PM04 ( 0,8x2,1) Quant. 6 = 10,08 m², PM05 ( 0,82x2,1) Quant. 11 = 18,94 m², PM06 (0,6x1,00) Quant. 8 = 4,8 m². consta um total de área para pintura (14,7+10,08+6,88+10,08+18,94+4,8)=65,48x2(duas faces)=130,96 m²
12.1.6 | PINTURA TINTA DE ACABAMENTO (PIGMENTADA) ESMALTE SINTÉTICO ACETINADO EM MADEIRA, 2 DEMÃOS. AF_01/2021 | m² | 26,06 | = De acordo com o Projeto Arquitetônico - Planta Baixa e Planta de Corte em ambiente com a Especificação: item 2 e 3 - Rodameio H=0,10m nos ambietes Salas de Aula e Sala multiuso, obteve um total de 266,00 metros lineares de Rodameio. Multiplicando pela Altura 266x0,10= 26,06 m² de Pintura de Rodameio
12.1.7 | PINTURA COM TINTA ALQUÍDICA DE ACABAMENTO (ESMALTE SINTÉTICO ACETINADO) APLICADA A ROLO OU PINCEL SOBRE SUPERFÍCIES METÁLICAS | m² | 181,72 | = De acordo com o Projeto Arquitetônico - Planta Baixa ARQ 03/07 e Planta das Esquadrias: Portões Metálicos: PO1 (1,5X2,10) Quant. 2 =6,3 m² PO2 (1,2X2,00) Quant. 2 =4,8 m², PF1 (4,95X2,20) Quant. 4 =43,56 m², PF2 (1,2X2,20) Quant. 1 =2,64 m², PF3 (1,22X2,20) Quant. 1 =2,69m²,PF4 (2,80X1,05) Quant. 8 =23,52 m², PF5 (1,60X2,30) Quant. 2 =7,36 m². Consta um total de área (6,3+4,8+43,56+2,64+2,69+23,52+7,36)=90,86m²x2(duas faces)=181,72 m².
12.1.9 | PINTURA COM TINTA ALQUÍDICA DE ACABAMENTO (ESMALTE SINTÉTICO ACETINADO) APLICADA A ROLO OU PINCEL SOBRE SUPERFÍCIES METÁLICAS (EXCETO PERFIL) EXECUTADO EM OBRA (POR DEMÃO). AF_01/2020 | m² | 248,18 | = De acordo com o Projeto Arquitetônico - Planta Baixa ARQ 03/07 e Planta de Cortes: Grade metálica Fachada 68,94 metros lineares de grade, com 1,8 metros de altura, obtendo um total de 68,94x1,8=124,09m²x2(duas faces)=248,18m² de Pintura.
12.2 | MURETA
12.2.1 | APLICAÇÃO MANUAL DE MASSA ACRÍLICA EM PANOS DE FACHADA SEM PRESENÇA DE VÃOS, DE EDIFÍCIOS DE MÚLTIPLOS PAVIMENTOS, DUAS DEMÃOS. AF_05/2017 | m² | 96,24 | = Conforme consta no Projeto Arquitetônico - Planta Baixa e Planta de Corte - Aplicação manual de massa acrilica em Mureta: Solário (altura0,2m e 1,3m) 31,87 m², Varanda (altura 0,2m) 2,75, muro (altura 0,2m) 10,65, Sant. Infantil (altura 0,8m) 2,36 m², Fraldário (altura 0,8m) 0,48 m². Somando um total de 48,12 m² (com 2 faces) 48,12*2 = 96,24 m² de aplicação de massa.
12.2.2 | PINTURA LÁTEX ACRÍLICA PREMIUM, APLICAÇÃO MANUAL EM PAREDES, DUAS DEMÃOS. AF_04/2023 | m² | 96,24 | = Conforme consta no Projeto Arquitetônico - Planta Baixa e Planta de Corte - Aplicação manual de massa acrilica em Mureta: Solário (altura0,2m e 1,3m) 31,87 m², Varanda (altura 0,2m) 2,75, muro (altura 0,2m) 10,65, Sant. Infantil (altura 0,8m) 2,36 m², Fraldário (altura 0,8m) 0,48 m². Somando um total de 48,12 m² (com 2 faces) 48,12*2 = 96,24 m² de aplicação de massa.
12.3 | ACABAMENTO DE PAREDES EM PLOTAGEM GRAFICA
12.3.1 | PLOTAGEM GRAFICA EM PAREDE | m² | 212,8 | = Conforme consta no Projeto Arquitetônico - Planta Baixa ARQ 03/07 - Perimetro das Salas de Aula e Sala Multiuso, obteve um total de 266 metros lineares, considerando 0,80 metros de altura, obteve 266x0,8=212,80 m² de Plotagem Grafica
13 | INSTALAÇÃO HIDRÁULICA
13.1 | TUBULAÇÕES E CONEXÕES DE PVC RÍGIDO
13.1.1 | BUCHA DE REDUÇÃO, CPVC, SOLDÁVEL, DN 42MM X 22MM, INSTALADO EM RAMAL DE DISTRIBUIÇÃO DE ÁGUA - FORNECIMENTO E INSTALAÇÃO. AF_06/2022 | UN | 1,0 | = De acordo com o Projeto Hidráulico - Prancha HID 01/04; 02/04; 03/04; 04/04.
13.1.2 | BUCHA DE REDUÇÃO LONGA, PVC, SERIE R, ÁGUA PLUVIAL, DN 50 X 40 MM, JUNTA ELÁSTICA, FORNECIDO E INSTALADO EM RAMAL DE ENCAMINHAMENTO. AF_06/2022 | UN | 23,0 | = De acordo com o Projeto Hidráulico - Prancha HID 01/04; 02/04; 03/04; 04/04.
13.1.3 | JOELHO 90 GRAUS, PVC, SOLDÁVEL, DN 25MM | UN | 230,0 | = De acordo com o Projeto Hidráulico - Prancha HID 01/04; 02/04; 03/04; 04/04.
13.1.4 | JOELHO 90 GRAUS, PVC, SOLDÁVEL, DN 50MM, INSTALADO EM PRUMADA DE ÁGUA - FORNECIMENTO E INSTALAÇÃO. AF_06/2022 | UN | 72,0 | = De acordo com o Projeto Hidráulico - Prancha HID 01/04; 02/04; 03/04; 04/04.
13.1.5 | JOELHO 90 GRAUS, PVC, SOLDÁVEL, DN 75MM, INSTALADO EM PRUMADA DE ÁGUA - FORNECIMENTO E INSTALAÇÃO. AF_06/2022 | UN | 1,0 | = De acordo com o Projeto Hidráulico - Prancha HID 01/04; 02/04; 03/04; 04/04.
13.1.6 | JOELHO DE REDUÇÃO, 90 GRAUS, PVC, SOLDÁVEL, DN 25 MM X 20 MM, INSTALADO EM RAMAL OU SUB-RAMAL DE ÁGUA - FORNECIMENTO E INSTALAÇÃO. AF_06/2022 | UN | 5,0 | = De acordo com o Projeto Hidráulico - Prancha HID 01/04; 02/04; 03/04; 04/04.
13.1.7 | LUVA, PVC, SOLDÁVEL, DN 50MM, INSTALADO EM PRUMADA DE ÁGUA - FORNECIMENTO E INSTALAÇÃO. AF_06/2022 | UN | 23,0 | = De acordo com o Projeto Hidráulico - Prancha HID 01/04; 02/04; 03/04; 04/04.
13.1.8 | TE, PVC, SOLDÁVEL, DN 25MM | UN | 45,0 | = De acordo com o Projeto Hidráulico - Prancha HID 01/04; 02/04; 03/04; 04/04.
13.1.9 | TE, PVC, SOLDÁVEL, DN 50MM, INSTALADO EM RAMAL DE DISTRIBUIÇÃO DE ÁGUA - FORNECIMENTO E INSTALAÇÃO. AF_06/2022 | UN | 21,0 | = De acordo com o Projeto Hidráulico - Prancha HID 01/04; 02/04; 03/04; 04/04.
13.1.10 | TÊ DE REDUÇÃO, PVC, SOLDÁVEL, DN 25MM X 20MM | UN | 24,0 | = De acordo com o Projeto Hidráulico - Prancha HID 01/04; 02/04; 03/04; 04/04.
13.1.11 | TÊ DE REDUÇÃO, PVC, SOLDÁVEL, DN 50MM X 25MM, INSTALADO EM PRUMADA DE ÁGUA - FORNECIMENTO E INSTALAÇÃO. AF_06/2022 | UN | 1,0 | = De acordo com o Projeto Hidráulico - Prancha HID 01/04; 02/04; 03/04; 04/04.
13.1.12 | TE DE REDUÇÃO, PVC, SOLDÁVEL, DN 75MM X 50MM, INSTALADO EM PRUMADA DE ÁGUA - FORNECIMENTO E INSTALAÇÃO. AF_06/2022 | UN | 1,0 | = De acordo com o Projeto Hidráulico - Prancha HID 01/04; 02/04; 03/04; 04/04.
13.2 | TUBULAÇÕES E CONEXÕES - METAIS
13.2.1 | HIDROMETRO COM DIAMETRO DE 1". | UN | 1,0 | = De acordo com o Projeto Hidráulico - Prancha HID 01/04; 02/04; 03/04; 04/04.
13.2.2 | REGISTRO DE GAVETA BRUTO, LATÃO, ROSCÁVEL, 1 1/2" | UN | 10,0 | = De acordo com o Projeto Hidráulico - Prancha HID 01/04; 02/04; 03/04; 04/04.
13.2.3 | REGISTRO DE GAVETA BRUTO, LATÃO, ROSCÁVEL, 3/4" - FORNECIMENTO E INSTALAÇÃO. AF_08/2021 | UN | 30,0 | = De acordo com o Projeto Hidráulico - Prancha HID 01/04; 02/04; 03/04; 04/04.
13.2.4 | REGISTRO DE PRESSÃO BRUTO, LATÃO, ROSCÁVEL, 1/2", COM ACABAMENTO E CANOPLA CROMADOS - FORNECIMENTO E INSTALAÇÃO. AF_08/2021 | UN | 29,0 | = De acordo com o Projeto Hidráulico - Prancha HID 01/04; 02/04; 03/04; 04/04.
13.2.5 | LUVA SOLDÁVEL E COM ROSCA, PVC, SOLDÁVEL, DN 25MM X 3/4 , INSTALADO EM RAMAL OU SUB-RAMAL DE ÁGUA - FORNECIMENTO E INSTALAÇÃO. AF_06/2022 | UN | 29,0 | = De acordo com o Projeto Hidráulico - Prancha HID 01/04; 02/04; 03/04; 04/04.
13.2.6 | ADAPTADOR CURTO COM BOLSA E ROSCA PARA REGISTRO, PVC, SOLDÁVEL, DN 20MM X 1/2" | UN | 29,0 | = De acordo com o Projeto Hidráulico - Prancha HID 01/04; 02/04; 03/04; 04/04.
13.2.7 | ADAPTADOR CURTO COM BOLSA E ROSCA PARA REGISTRO, PVC, SOLDÁVEL, DN 25MM X 3/4 | UN | 60,0 | = De acordo com o Projeto Hidráulico - Prancha HID 01/04; 02/04; 03/04; 04/04.
13.2.8 | ADAPTADOR CURTO COM BOLSA E ROSCA PARA REGISTRO, PVC, SOLDÁVEL, DN 50MM X 1.1/2 , INSTALADO EM PRUMADA DE ÁGUA - FORNECIMENTO E INSTALAÇÃO. AF_06/2022 | UN | 20,0 | = De acordo com o Projeto Hidráulico - Prancha HID 01/04; 02/04; 03/04; 04/04.
13.2.9 | TUBETE DE HIDROMETRO | UN | 2,0 | = De acordo com o Projeto Hidráulico - Prancha HID 01/04; 02/04; 03/04; 04/04.
13.3 | PVC SOLDÁVEL AZUL C/ BUCHA LATÃO
13.3.1 | JOELHO 90 GRAUS COM BUCHA DE LATÃO, PVC, SOLDÁVEL, DN 25MM, X 3/4 INSTALADO EM RAMAL OU SUB-RAMAL DE ÁGUA - FORNECIMENTO E INSTALAÇÃO. AF_06/2022 | UN | 6,0 | = De acordo com o Projeto Hidráulico - Prancha HID 01/04; 02/04; 03/04; 04/04.
13.3.2 | KIT CHASSI PEX, PRÉ-FABRICADO, PARA CHUVEIRO, INCLUSO QUADRO METÁLICO, TUBOS, REGISTROS DE PRESSÃO E CONEXÕES POR CRIMPAGEM - FORNECIMENTO E INSTALAÇÃO. AF_02/2023 | UN | 12,0 | = De acordo com o Projeto Hidráulico - Prancha HID 01/04; 02/04; 03/04; 04/04.
13.3.3 | JOELHO 90 GRAUS, PVC, SOLDÁVEL, DN 25MM, X 3/4 INSTALADO EM RAMAL DE DISTRIBUIÇÃO DE ÁGUA - FORNECIMENTO E INSTALAÇÃO. AF_06/2022 | UN | 1,0 | = De acordo com o Projeto Hidráulico - Prancha HID 01/04; 02/04; 03/04; 04/04.
13.3.4 | TORNEIRA CROMADA 1/2 OU 3/4 PARA TANQUE, PADRÃO MÉDIO - FORNECIMENTO E INSTALAÇÃO. AF_01/2020 | UN | 2,0 | = De acordo com o Projeto Hidráulico - Prancha HID 01/04; 02/04; 03/04; 04/04.
13.3.5 | TORNEIRA CROMADA DE MESA, 1/2 OU 3/4, PARA LAVATÓRIO, PADRÃO MÉDIO - FORNECIMENTO E INSTALAÇÃO. AF_01/2020 | UN | 34,0 | = De acordo com o Projeto Hidráulico - Prancha HID 01/04; 02/04; 03/04; 04/04.
13.3.6 | TORNEIRA CROMADA TUBO MÓVEL, DE MESA, 1/2" OU 3/4", PARA PIA DE COZINHA | UN | 10,0 | = De acordo com o Projeto Hidráulico - Prancha HID 01/04; 02/04; 03/04; 04/04.
13.3.7 | TORNEIRA CROMADA 1/2 OU 3/4 PARA TANQUE, PADRÃO MÉDIO - FORNECIMENTO E INSTALAÇÃO. AF_01/2020 | UN | 7,0 | = De acordo com o Projeto Hidráulico - Prancha HID 01/04; 02/04; 03/04; 04/04.
13.3.8 | VASO SANITÁRIO SIFONADO COM CAIXA ACOPLADA LOUÇA BRANCA - PADRÃO MÉDIO, INCLUSO ENGATE FLEXÍVEL EM METAL CROMADO, 1/2 X 40CM - FORNECIMENTO E INSTALAÇÃO. AF_01/2020 | UN | 24,0 | = De acordo com o Projeto Hidráulico - Prancha HID 01/04; 02/04; 03/04; 04/04.
13.3.9 | ENGATE FLEXÍVEL EM INOX, 1/2 X 30CM - FORNECIMENTO E INSTALAÇÃO. AF_01/2020 | UN | 24,0 | = De acordo com o Projeto Hidráulico - Prancha HID 01/04; 02/04; 03/04; 04/04.
13.3.10 | ENGATE FLEXÍVEL EM PLÁSTICO BRANCO, 1/2 X 30CM - FORNECIMENTO E INSTALAÇÃO. AF_01/2020 | UN | 40,0 | = De acordo com o Projeto Hidráulico - Prancha HID 01/04; 02/04; 03/04; 04/04.
13.3.11 | JOELHO 90 GRAUS COM BUCHA DE LATÃO, PVC, SOLDÁVEL, DN 25MM, X 1/2 INSTALADO EM RAMAL OU SUB-RAMAL DE ÁGUA - FORNECIMENTO E INSTALAÇÃO. AF_06/2022 | UN | 29,0 | = De acordo com o Projeto Hidráulico - Prancha HID 01/04; 02/04; 03/04; 04/04.
13.3.12 | JOELHO 90 GRAUS COM BUCHA DE LATÃO, PVC, SOLDÁVEL, DN 25MM, X 3/4 INSTALADO EM RAMAL OU SUB-RAMAL DE ÁGUA - FORNECIMENTO E INSTALAÇÃO. AF_06/2022 | UN | 20,0 | = De acordo com o Projeto Hidráulico - Prancha HID 01/04; 02/04; 03/04; 04/04.
13.3.13 | JOELHO 90 GRAUS COM BUCHA DE LATÃO, PVC, SOLDÁVEL, DN 25MM, X 1/2 INSTALADO EM RAMAL OU SUB-RAMAL DE ÁGUA - FORNECIMENTO E INSTALAÇÃO. AF_06/2022 | UN | 44,0 | = De acordo com o Projeto Hidráulico - Prancha HID 01/04; 02/04; 03/04; 04/04.
13.3.14 | TÊ DE REDUÇÃO, PVC, SOLDÁVEL, DN 25MM X 20MM, INSTALADO EM RAMAL DE DISTRIBUIÇÃO DE ÁGUA - FORNECIMENTO E INSTALAÇÃO. AF_06/2022 | UN | 20,0 | = De acordo com o Projeto Hidráulico - Prancha HID 01/04; 02/04; 03/04; 04/04.
13.4 | SEGMENTO DE FLUXO
13.4.1 | TUBO, PVC, SOLDÁVEL, DN 20MM, INSTALADO EM RAMAL OU SUB-RAMAL DE ÁGUA - FORNECIMENTO E INSTALAÇÃO. AF_06/2022 | M | 29,11 | = De acordo com o Projeto Hidráulico - Prancha HID 01/04; 02/04; 03/04; 04/04.
13.4.2 | TUBO, PVC, SOLDÁVEL, DN 25MM, INSTALADO EM RAMAL OU SUB-RAMAL DE ÁGUA - FORNECIMENTO E INSTALAÇÃO. AF_06/2022 | M | 201,65 | = De acordo com o Projeto Hidráulico - Prancha HID 01/04; 02/04; 03/04; 04/04.
13.4.3 | TUBO, PVC, SOLDÁVEL, DN 50MM, INSTALADO EM RAMAL DE DISTRIBUIÇÃO DE ÁGUA - FORNECIMENTO E INSTALAÇÃO. AF_06/2022 | M | 250,78 | = De acordo com o Projeto Hidráulico - Prancha HID 01/04; 02/04; 03/04; 04/04.
13.4.4 | TUBO, PVC, SOLDÁVEL, DN 60MM, INSTALADO EM PRUMADA DE ÁGUA - FORNECIMENTO E INSTALAÇÃO. AF_06/2022 | M | 15,19 | = De acordo com o Projeto Hidráulico - Prancha HID 01/04; 02/04; 03/04; 04/04.
13.4.5 | TUBO, PVC, SOLDÁVEL, DN 75MM, INSTALADO EM PRUMADA DE ÁGUA - FORNECIMENTO E INSTALAÇÃO. AF_06/2022 | M | 10,75 | = De acordo com o Projeto Hidráulico - Prancha HID 01/04; 02/04; 03/04; 04/04.
14 | DRENAGEM DE ÁGUAS PLUVIAIS
14.1 | CAIXA - AGUAS PLUVIAIS
14.1.1 | CAIXA DE AREIA PLUVIAL COM GRELHA (80x80cm) - PROFUNDIDADE VARIÁVEL | UN | 20,0 | = De acordo com lista de material e conferido em projeto.
14.2 | CONDUTORES - ÁGUAS PLUVIAIS
14.2.1 | CANALETA PARA DRENAGEM, EM CONCRETO COM FCK 15MPA, SEÇÃO 60X60CM. | m | 8,94 | = De acordo com lista de material e conferido em projeto.
14.2.2 | TUBO EM PVC, Ø 88 MM, INCLUINDO A ABRAÇADEIRA | M | 27,2 | = De acordo com lista de material e conferido em projeto.
14.2.3 | TUBO PVC, SÉRIE R, ÁGUA PLUVIAL, DN 75 MM | M | 45,69 | = De acordo com lista de material e conferido em projeto.
14.2.4 | TUBO PVC, SÉRIE R, ÁGUA PLUVIAL, DN 100 MM | M | 14,29 | = De acordo com lista de material e conferido em projeto.
14.2.5 | TUBO EM PVC - 200MM (LS) | M | 54,83 | = De acordo com lista de material e conferido em projeto.
14.2.6 | Tubo em PVC Ø 125 mm, Tigre ou similar | m | 11,6 | = De acordo com lista de material e conferido em projeto.
14.2.7 | TUBO EM PVC - 250 MM (LS) | M | 47,12 | = De acordo com lista de material e conferido em projeto.
14.3 | ACESSÓRIOS - ÁGUAS PLUVIAIS
14.3.1 | RALO HEMISFÉRICO (ABACAXI) FERRO FUNDIDO 100MM | UN | 8,0 | = De acordo com lista de material e conferido em projeto.
14.3.2 | RALO LINEAR 50CM | un | 16,0 | = De acordo com lista de material e conferido em projeto.
15 | INSTALAÇÃO SANITÁRIA
15.1 | CAIXA DE PASSAGEM
15.1.1 | CAIXA DE ALVENARIA DE 60X60X60 CM C/ TPO CONCRETO | UN | 20,0 | = De acordo com a projeto de esgoto e a tabela de material que estão na prancha HID 01/06
15.2 | PVC ACESSÓRIOS
15.2.1 | CAIXA SIFONADA, COM GRELHA QUADRADA, PVC, DN 150 X 150 X 50 MM | UN | 19,0 | = De acordo com o projeto de esgoto e a tabela de material que estão na prancha HID 01/06
15.2.2 | CAIXA SIFONADA, PVC, DN 150 X 185 X 75 MM | UN | 7,0 | = De acordo com o projeto de esgoto e a tabela de material que estão na prancha HID 01/06
15.2.3 | Ralo linear 50cm | un | 6,0 | = De acordo com o projeto de esgoto e a tabela de material que estão na prancha HID 01/06
15.2.4 | RALO SIFONADO, PVC, DN 100 X 40 MM | UN | 4,0 | = De acordo com o projeto de esgoto e a tabela de material que estão na prancha HID 01/06
15.2.5 | SIFÃO COM COPO, TIPO REFORÇADO, PVC RÍGIDO - 1"X1.1/2" | UN | 36,0 | = De acordo com o projeto de esgoto e a tabela de material que estão na prancha HID 01/06
15.2.6 | SIFÃO FLEXIVEL, PVC RÍGIDO - 1 1/2"X1.1/2" | UN | 3,0 | = De acordo com o projeto de esgoto e a tabela de material que estão na prancha HID 01/06
15.2.7 | VÁLVULA EM METAL CROMADO 1" X 1" | UN | 36,0 | = De acordo com o projeto de esgoto e a tabela de material que estão na prancha HID 01/06
15.2.8 | VÁLVULA EM METAL CROMADO 1.1/2" X 1.1/2" | UN | 3,0 | = De acordo com o projeto de esgoto e a tabela de material que estão na prancha HID 01/06
15.3 | PVC ESGOTO - TUBULAÇÃO
15.3.1 | CURVA CURTA 90 GRAUS, PVC, SERIE NORMAL, ESGOTO PREDIAL, DN 100 MM | UN | 24,0 | = De acordo com o projeto de esgoto e a tabela de material que estão na prancha HID 01/06
15.3.2 | CURVA CURTA 90 GRAUS, PVC, SERIE NORMAL, ESGOTO PREDIAL, DN 40 MM | UN | 44,0 | = De acordo com o projeto de esgoto e a tabela de material que estão na prancha HID 01/06
15.3.3 | JOELHO 45 GRAUS, PVC, SERIE NORMAL, ESGOTO PREDIAL, DN 100 MM | UN | 10,0 | = De acordo com o projeto de esgoto e a tabela de material que estão na prancha HID 01/06
15.3.4 | JOELHO 45 GRAUS, PVC, SERIE NORMAL, ESGOTO PREDIAL, DN 40 MM | UN | 59,0 | = De acordo com o projeto de esgoto e a tabela de material que estão na prancha HID 01/06
15.3.5 | JOELHO 45 GRAUS, PVC, SERIE NORMAL, ESGOTO PREDIAL, DN 50 MM | UN | 13,0 | = De acordo com o projeto de esgoto e a tabela de material que estão na prancha HID 01/06
15.3.6 | JOELHO 45 GRAUS, PVC, SERIE NORMAL, ESGOTO PREDIAL, DN 75 MM | UN | 5,0 | = De acordo com o projeto de esgoto e a tabela de material que estão na prancha HID 01/06
15.3.7 | JOELHO 90 GRAUS, PVC, SERIE NORMAL, ESGOTO PREDIAL, DN 100 MM | UN | 24,0 | = De acordo com o projeto de esgoto e a tabela de material que estão na prancha HID 01/06
15.3.8 | JOELHO DE 90° COM ANEL PARA ESGOTO SECUNDÁRIO 40MM - 1 1/2" | un | 40,0 | = De acordo com o projeto de esgoto e a tabela de material que estão na prancha HID 01/06
15.3.9 | JUNÇÃO SIMPLES PVC JS - 100 x 50mm - LS | UN | 14,0 | = De acordo com o projeto de esgoto e a tabela de material que estão na prancha HID 01/06
15.3.10 | JUNÇÃO SIMPLES PVC JS - 100x75mm - LS | UN | 6,0 | = De acordo com o projeto de esgoto e a tabela de material que estão na prancha HID 01/06
15.3.11 | JUNÇÃO SIMPLES PVC JS - 100 x 100mm - LS | UN | 15,0 | = De acordo com o projeto de esgoto e a tabela de material que estão na prancha HID 01/06
15.3.12 | JUNÇÃO SIMPLES PVC JS - 75 x 50mm - LS | UN | 1,0 | = De acordo com o projeto de esgoto e a tabela de material que estão na prancha HID 01/06
15.3.13 | JUNÇÃO DE REDUÇÃO INVERTIDA, PVC, SÉRIE NORMAL, ESGOTO PREDIAL, DN 100 X 50 MM | UN | 1,0 | = De acordo com o projeto de esgoto e a tabela de material que estão na prancha HID 01/06
15.3.14 | JUNÇÃO DE REDUCAO INVERTIDA, PVC, SÉRIE NORMAL, ESGOTO PREDIAL, DN 100 X 75 MM | UN | 1,0 | = De acordo com o projeto de esgoto e a tabela de material que estão na prancha HID 01/06
15.3.15 | JUNÇÃO DE REDUÇÃO INVERTIDA, PVC, SÉRIE NORMAL, ESGOTO PREDIAL, DN 75 X 50 MM | UN | 1,0 | = De acordo com o projeto de esgoto e a tabela de material que estão na prancha HID 01/06
15.3.16 | TUBO PVC, SERIE NORMAL, ESGOTO PREDIAL, DN 100 MM | M | 246,9 | = De acordo com o projeto de esgoto e a tabela de material que estão na prancha HID 01/06
15.3.17 | TUBO PVC, SERIE NORMAL, ESGOTO PREDIAL, DN 150 MM | M | 26,8 | = De acordo com o projeto de esgoto e a tabela de material que estão na prancha HID 01/06
15.3.18 | TUBO PVC, SERIE NORMAL, ESGOTO PREDIAL, DN 40 MM | M | 93,7 | = De acordo com o projeto de esgoto e a tabela de material que estão na prancha HID 01/06
15.3.19 | TUBO PVC, SERIE NORMAL, ESGOTO PREDIAL, DN 50 MM | M | 46,5 | = De acordo com o projeto de esgoto e a tabela de material que estão na prancha HID 01/06
15.3.20 | TUBO PVC, SERIE NORMAL, ESGOTO PREDIAL, DN 75 MM | M | 19,7 | = De acordo com o projeto de esgoto e a tabela de material que estão na prancha HID 01/06
15.3.21 | ANEL DE VEDAÇÃO | und | 24,0 | = De acordo com o projeto de esgoto e a tabela de material que estão na prancha HID 01/06
15.4 | TRATAMENTO ESGOTO
15.4.1 | TANQUE SÉPTIC EM CONCRETO ARMADO, CAP. 11,21 M³ | UN | 1,0 | = De acordo com o projeto de esgoto e a tabela de material que estão na prancha HID 06/06
15.4.2 | SUMIDOURO EM CONCRETO ARMADO, DIMENSÃO 3,00 X 1,50 X 2,20 M | UN | 3,0 | = De acordo com o projeto de esgoto e a tabela de material que estão na prancha HID 06/06
15.4.3 | FILTRO ANAEROBICO CONCRETO ARMADO D=1.4M P=1.8M | UN | 1,0 | = De acordo com o projeto de esgoto e a tabela de material que estão na prancha HID 06/06
15.5 | ESGOTO GORDURA
15.5.1 | CAIXA SIFONADA, COM GRELHA QUADRADA, PVC, DN 150 X 150 X 50 MM, JUNTA SOLDÁVEL | UN | 9,0 | = De acordo com o projeto de esgoto e a tabela de material que estão na prancha HID 01/06
15.5.2 | CAIXA SIFONADA, PVC, DN 150 X 185 X 75 MM, JUNTA ELÁSTICA | UN | 1,0 | = De acordo com o projeto de esgoto e a tabela de material que estão na prancha HID 01/06
15.5.3 | SIFÃO COM COPO, TIPO REFORÇADO, PVC RÍGIDO - 1"X1.1/2" | UN | 2,0 | = De acordo com o projeto de esgoto e a tabela de material que estão na prancha HID 01/06
15.5.4 | SIFÃO EM METAL CROMADO PIA OU LAVATORIO 1" X 2 " | und | 11,0 | = De acordo com o projeto de esgoto e a tabela de material que estão na prancha HID 01/06
15.5.5 | VÁLVULA EM PLÁSTICO 1 PARA PIA, TANQUE OU LAVATÓRIO, COM OU SEM LADRÃO | UN | 2,0 | = De acordo com o projeto de esgoto e a tabela de material que estão na prancha HID 01/06
15.5.6 | VÁLVULA EM PLÁSTICO 1 PARA PIA, TANQUE OU LAVATÓRIO | UN | 11,0 | = De acordo com o projeto de esgoto e a tabela de material que estão na prancha HID 01/06
15.5.7 | CURVA LONGA 90 GRAUS, PVC, SERIE NORMAL, ESGOTO PREDIAL, DN 40 MM | UN | 5,0 | = De acordo com o projeto de esgoto e a tabela de material que estão na prancha HID 01/06
15.5.8 | JOELHO 45 GRAUS, PVC, SERIE NORMAL, ESGOTO PREDIAL, DN 40 MM | UN | 8,0 | = De acordo com o projeto de esgoto e a tabela de material que estão na prancha HID 01/06
15.5.9 | JOELHO 45 GRAUS, PVC, SERIE NORMAL, ESGOTO PREDIAL, DN 50 MM | UN | 15,0 | = De acordo com o projeto de esgoto e a tabela de material que estão na prancha HID 01/06
15.5.10 | JOELHO 45 GRAUS, PVC, SERIE NORMAL, ESGOTO PREDIAL, DN 75 MM | UN | 3,0 | = De acordo com o projeto de esgoto e a tabela de material que estão na prancha HID 01/06
15.5.11 | JOELHO 90 GRAUS, PVC, SERIE NORMAL, ESGOTO PREDIAL, DN 50 MM | UN | 22,0 | = De acordo com o projeto de esgoto e a tabela de material que estão na prancha HID 01/06
15.5.12 | JOELHO 90º COM ANEL PARA ESGOTO SECUNDÁRIO 40 MM - 1.1/2" | und | 5,0 | = De acordo com o projeto de esgoto e a tabela de material que estão na prancha HID 01/06
15.5.13 | JUNÇÃO SIMPLES PVC JS - 50 X 50 MM - LS | UN | 6,0 | = De acordo com o projeto de esgoto e a tabela de material que estão na prancha HID 01/06
15.5.14 | JUNÇÃO SIMPLES PVC JS - 75 x 50 MM - LS | UN | 4,0 | = De acordo com o projeto de esgoto e a tabela de material que estão na prancha HID 01/06
15.5.15 | JUNÇÃO SIMPLES PVC JS - 75 x 75 MM - LS | UN | 1,0 | = De acordo com o projeto de esgoto e a tabela de material que o estão na prancha HID 01/06
15.5.16 | JUNÇÃO DE REDUÇÃO INVERTIDA, PVC, SÉRIE NORMAL, ESGOTO PREDIAL, DN 75 X 50 MM | UN | 2,0 | = De acordo com o projeto de esgoto e a tabela de material que estão na prancha HID 01/06
15.5.17 | TUBO PVC, SERIE NORMAL, ESGOTO PREDIAL, DN 40 MM | M | 11,6 | = De acordo com o projeto de esgoto e a tabela de material que estão na prancha HID 01/06
15.5.18 | TUBO PVC, SERIE NORMAL, ESGOTO PREDIAL, DN 50 MM | M | 43,5 | = De acordo com o projeto de esgoto e a tabela de material que estão na prancha HID 01/06
15.5.19 | TUBO PVC, SERIE NORMAL, ESGOTO PREDIAL, DN 75 MM | M | 12,3 | = De acordo com o projeto de esgoto e a tabela de material que estão na prancha HID 01/06
15.5.20 | CAIXA DE GORDURA EM ALVENARIA COM TIJOLOS | UN | 3,0 | = De acordo com o projeto de esgoto e a tabela de material que estão na prancha HID 01/06
15.6 | PVC ESGOTO SABÃO
15.6.1 | CAIXA SIFONADA, COM GRELHA QUADRADA, PVC, DN 150 X 150 X 50 MM | UN | 1,0 | = De acordo com o projeto de esgoto e a tabela de material que estão na prancha HID 01/06 (
15.6.2 | SIFÃO FLEXIVEL, PVC RÍGIDO - 1 1/2"X1.1/2" | UN | 2,0 | = De acordo com o projeto de esgoto e a tabela de material que estão na prancha HID 01/06
15.6.3 | CURVA CURTA 90 GRAUS, PVC, SERIE NORMAL, ESGOTO PREDIAL, DN 40 MM | UN | 2,0 | = De acordo com o projeto de esgoto e a tabela de material que estão na prancha HID 01/06
15.6.4 | JOELHO 45 GRAUS, PVC, SERIE NORMAL, ESGOTO PREDIAL, DN 40 MM | UN | 2,0 | = De acordo com o projeto de esgoto e a tabela de material que estão na prancha HID 01/06
15.6.5 | JOELHO 45 GRAUS, PVC, SERIE NORMAL, ESGOTO PREDIAL, DN 50 MM | UN | 2,0 | = De acordo com o projeto de esgoto e a tabela de material que estão na prancha HID 01/06
15.6.6 | JOELHO 90 GRAUS, PVC, SERIE NORMAL, ESGOTO PREDIAL, DN 50 MM | UN | 4,0 | = De acordo com o projeto de esgoto e a tabela de material que estão na prancha HID 01/06
15.6.7 | JOELHO 90º COM ANEL PARA ESGOTO SECUNDÁRIO 40 MM - 1.1/2" | und | 2,0 | = De acordo com o projeto de esgoto e a tabela de material que estão na prancha HID 01/06
15.6.8 | JUNÇÃO SIMPLES PVC JS - 75 x 50MM - LS | UN | 2,0 | = De acordo com o projeto de esgoto e a tabela de material que estão na prancha HID 01/06
15.6.9 | JUNÇÃO DE REDUÇÃO INVERTIDA, PVC, SÉRIE NORMAL, ESGOTO PREDIAL, DN 75 X 50 MM | UN | 1,0 | = De acordo com o projeto de esgoto e a tabela de material que estão na prancha HID 01/06
15.6.10 | TUBO PVC, SERIE NORMAL, ESGOTO PREDIAL, DN 40 MM | M | 2,4 | = De acordo com o projeto de esgoto e a tabela de material que estão na prancha HID 01/06 )
15.6.11 | TUBO PVC, SERIE NORMAL, ESGOTO PREDIAL, DN 50 MM | M | 4,2 | = De acordo com o projeto de esgoto e a tabela de material que estão na prancha HID 01/06
15.6.12 | TUBO PVC, SERIE NORMAL, ESGOTO PREDIAL, DN 75 MM | M | 3,9 | = De acordo com o projeto de esgoto e a tabela de material que estão na prancha HID 01/06
15.6.13 | CAIXA DE GORDURA/SABÃO EM ALVENARIA | UN | 1,0 | = De acordo com o projeto de esgoto e a tabela de material que estão na prancha HID 01/06
15.6.14 | VÁLVULA EM METAL CROMADO 1.1/2" pra tanque | UN | 2,0 | = De acordo com o projeto de esgoto e a tabela de material que estão na prancha HID 01/06
15.7 | ESGOTO VENTILAÇÃO
15.7.1 | JOELHO 45 GRAUS, PVC, SERIE NORMAL, ESGOTO PREDIAL, DN 40 MM | UN | 9,0 | = De acordo com o projeto de esgoto e a tabela de material que estão na prancha HID 01/06
15.7.2 | JOELHO 90 GRAUS, PVC, SERIE NORMAL, ESGOTO PREDIAL, DN 50 MM | UN | 67,0 | = De acordo com o projeto de esgoto e a tabela de material que estão na prancha HID 01/06
15.7.3 | JUNÇÃO SIMPLES PVC JS - 50 x 50MM - LS | UN | 1,0 | = De acordo com o projeto de esgoto e a tabela de material que estão na prancha HID 01/06
15.7.4 | TERMINAL DE VENTILAÇÃO, PVC, SÉRIE NORMAL, ESGOTO PREDIAL, DN 50 MM | UN | 25,0 | = De acordo com o projeto de esgoto e a tabela de material que estão na prancha HID 01/06
15.7.5 | TUBO PVC, SERIE NORMAL, ESGOTO PREDIAL, DN 50 MM | M | 153,0 | = De acordo com o projeto de esgoto e a tabela de material que estão na prancha HID 01/06
15.7.6 | TE, PVC, SÉRIE NORMAL, ESGOTO PREDIAL, DN 100 X 50 MM | UN | 7,0 | = De acordo com o projeto de esgoto e a tabela de material que estão na prancha HID 01/06
15.7.7 | TE, PVC, SERIE NORMAL, ESGOTO PREDIAL, DN 50 X 50 MM | UN | 50,0 | = De acordo com o projeto de esgoto e a tabela de material que estão na prancha HID 01/06
15.7.8 | TE DE REDUÇÃO, PVC, ESGOTO PREDIAL, DN 75MM X 50MM | UN | 7,0 | = De acordo com o projeto de esgoto e a tabela de material que estão na prancha HID 01/06
16 | LOUÇAS, ACESSÓRIOS E METAIS
16.1 | VASO SANITARIO SIFONADO CONVENCIONAL COM LOUÇA BRANCA (ADULTO) | UN | 4,0 | = De acordo com o projeto arqutetonico e a tabela de material quantitativo estão na prancha ARQ 03/07
16.2 | VASO SANITÁRIO INFANTIL LOUÇA BRANCA (CRIANÇAS) | UN | 16,0 | = De acordo com o projeto arqutetonico e a tabela de material quantitativo estão na prancha ARQ 03/07
16.3 | VASO SANITARIO SIFONADO CONVENCIONAL PARA PCD SEM FURO FRONTAL COM LOUÇA BRANCA(ADULTOS E CRIANÇAS) | UN | 4,0 | = De acordo com o projeto arqutetonico e a tabela de material quantitativo estão na prancha ARQ 03/07
16.4 | CUBA DE EMBUTIR OVAL EM LOUÇA BRANCA, 35 X 50CM OU EQUIVALENTE | UN | 22,0 | = De acordo com o projeto arqutetonico e a tabela de material quantitativo estão na prancha ARQ 03/07
16.5 | CUBA DE EMBUTIR RETANGULAR DE AÇO INOXIDÁVEL, 56 X 33 X 12 CM | UN | 8,0 | = De acordo com o projeto arqutetonico e a tabela de material quantitativo estão na prancha ARQ 03/07
16.6 | CUBA DE EMBUTIR RETANGULAR DE AÇO INOXIDÁVEL, 46 X 30 X 12 CM | UN | 10,0 | = De acordo com o projeto arqutetonico e a tabela de material quantitativo estão na prancha ARQ 03/07
16.7 | BANHEIRA EMBUTIR EM PLÁSTICO TIPO PVC, BURIGOTTO OU EQUIVALENTE | un | 4,0 | = De acordo com o projeto arqutetonico e a tabela de material quantitativo estão na prancha ARQ 03/07
16.8 | LAVATÓRIO LOUÇA BRANCA SUSPENSO, 29,5 X 39CM OU EQUIVALENTE | UN | 4,0 | = De acordo com o projeto de corte AA, BB e CC e a tabela de material que estão na prancha ARQ 05/38
16.9 | LAVATÓRIO LOUÇA BRANCA SUSPENSO, 29,5 X 39CM OU EQUIVALENTE | UN | 6,0 | = De acordo com o projeto de corte AA, BB e CC e a tabela de material que estão na prancha ARQ 05/38
16.10 | LAVATORIO SUSPENSO MASTER DE CANTO COM MESA L76.17 DECA (PCD) | UN | 4,0 | = De acordo com o projeto de corte AA, BB e CC e a tabela de material que estão na prancha ARQ 05/38
16.11 | TANQUE DE LOUÇA BRANCA COM COLUNA, 30L OU EQUIVALENTE | UN | 7,0 | = De acordo com o projeto arqutetonico e a tabela de material que estão na prancha ARQ 03/07
16.12 | CHUVEIRO ELÉTRICO COMUM CORPO PLÁSTICO, TIPO DUCHA | UN | 12,0 | = De acordo com o projeto de corte AA, BB e CC e a tabela de material que estão na prancha ARQ 05/38
16.13 | CORRIMÃO SIMPLES, DIÂMETRO EXTERNO = 1 1/2", EM ALUMÍNIO. | M | 19,4 | = De acordo com o projeto arqutetonico e a tabela de material que estão na prancha ARQ 12/25
16.14 | DUCHA HIGIÊNICA COM REGISTRO E DERIVAÇÃO | UN | 1,0 | = De acordo com o projeto arqutetonico e a tabela de material que estão na prancha ARQ 12/25
16.15 | TORNEIRA CROMADA TUBO MÓVEL, DE MESA, 1/2" OU 3/4", PARA PIA DE COZINHA | UN | 10,0 | = De acordo com o projeto arqutetonico e a tabela de material que estão na prancha ARQ 03/07
16.16 | TORNEIRA PLÁSTICA 3/4" PARA TANQUE | UN | 7,0 | = De acordo com o projeto arqutetonico e a tabela de material que estão na prancha ARQ 03/07
16.17 | TORNEIRA CROMADA DE MESA, 1/2" OU 3/4" | UN | 2,0 | = De acordo com o projeto arqutetonico e a tabela de material que estão na prancha ARQ 03/07
16.18 | TORNEIRA CROMADA DE MESA, 1/2" OU 3/4", PARA LAVATÓRIO | UN | 34,0 | = De acordo com o projeto arqutetonico e a tabela de material que estão na prancha ARQ 03/07
16.19 | PAPELEIRA DE PAREDE EM METAL CROMADO SEM TAMPA, INCLUSO FIXAÇÃO. | UN | 18,0 | = De acordo com o projeto arqutetonico e a tabela de material que estão na prancha ARQ 03/07
16.20 | SABONETEIRA PLASTICA TIPO DISPENSER PARA SABONETE LIQUIDO COM RESERVATORIO 800 A 1500 ML, INCLUSO FIXAÇÃO. | UN | 4,0 | = De acordo com o projeto arqutetonico e a tabela de material que estão na prancha ARQ 03/07
16.21 | DISPENSER SABONETEIRA | UN | 23,0 | = De acordo com o projeto arqutetonico e a tabela de material que estão na prancha ARQ 03/07
16.22 | PORTA TOALHA DE PAPEL - POLIPROPILENO | UN | 23,0 | = De acordo com o projeto arqutetonico e a tabela de material que estão na prancha ARQ 03/07
16.23 | BARRA DE APOIO RETA, EM ACO INOX POLIDO, COMPRIMENTO 80 CM | UN | 8,0 | = De acordo com o projeto arqutetonico e a tabela de material que estão na prancha ARQ 03/07
16.24 | BARRA DE APOIO RETA, EM ACO INOX POLIDO, COMPRIMENTO 70 CM | UN | 6,0 | = De acordo com o projeto arqutetonico e a tabela de material que estão na prancha ARQ 03/07
16.25 | BARRA DE APOIO RETA, EM ACO INOX POLIDO, COMPRIMENTO 60CM | UN | 1,0 | = De acordo com o projeto arqutetonico e a tabela de material que estão na prancha ARQ 03/07
16.27 | BANCO ARTICULADO, EM ACO INOX, PARA PCD, FIXADO NA PAREDE | UN | 1,0 | = De acordo com o projeto arqutetonico e a tabela de material que estão na prancha ARQ 03/07
16.28 | BEBEDOURO AÇO INOX C/4 TORNEIRAS E FILTRO | UN | 3,0 | = De acordo com o projeto arqutetonico e a tabela de material que estão na prancha ARQ 02/07
16.29 | BEBEDOURO INFANTIL INOX | und | 2,0 | =
16.30 | MAQUINA DE LAVAR-ROUPAS | UN | 1,0 | = De acordo com o projeto arqutetonico e a tabela de material que estão na prancha ARQ 02/07
16.31 | CABIDE METÁLICO DECA OU EQUIVALENTE | UN | 211,0 | =
16.32 | Ducha Higiênica com 3 Temperaturas 220V. | UNID | 4,0 | = De acordo com o projeto arqutetonico e a tabela de material que estão na prancha ARQ 02/07
16.33 | Barra em aço inox | M | 3,2 | =
17 | INSTALAÇÃO DE GÁS COMBUSTÍVEL
17.1 | CONCRETO FCK = 20MPA, TRAÇO 1:2,7:3 PREPARO MECÂNICO COM BETONEIRA 600 L | m³ | 2,4 | = Para esse serviço foi adotado uma Laje de 2,40 m de largura por 1 metro de comprimento. Total de 2,40x1 = 2,40 m²
17.2 | REQUADRO PARA VENTILAÇÃO EM CHAPA DE ALUMINIO COM VENEZIANA | m² | 0,27 | = De acordo com a Planta ARQ 03/07 - Abrigo de Gás, para esse serviço consideramos duas requadros de ventilação de 0,45x0,30=0,135m² vezez duas unidade um em cima e outro a 0,5 cm do piso 0,135x2 = 0,27 m².
17.3 | TUBO DE AÇO GALVANIZADO COM COSTURA, CLASSE MÉDIA, CONEXÃO ROSQUEADA, DN 20 (3/4") | M | 9,0 | = De acordo com a Planta ARQ 03/07 - Abrigo de Gás, 9,00 metros lineares de tubo.
17.4 | ENVELOPE DE CONCRETO P/PROTEÇÃO DE TUBO PVC ENTERRADO | M | 9,0 | = De acordo com a Planta ARQ 03/07 - Abrigo de Gás, 9,00 metros lineares de tubo.
17.5 | Fita anticorrosiva 5cm x 30m (2 camadas) | und | 2,0 | = Para esse serviço consideramos a cada 4,5 metros de tubo uma fita anticorrosiva de 5cmx30m. Assim totalizando 2 unidades.
17.6 | REGULADOR TIPO FISHER DE ALTA PRESSÃO D=28 MM, CLASSE 300 - 1º ESTÁGIO | un | 1,0 | = Para esse serviço consideramos apenas 1 (uma) unidade de regulador de alta pressão pro se trata de um so abrigo com capacidade de 4 cilindros GLP de 45 kg com apenas um ramal de distribuição.
17.7 | REGULADOR FISHER COBRE BAIXA PRESSÃO, CLASSE 300, D=15 MM - 2º ESTÁGIO | un | 2,0 | = Para esse serviço consideramos apenas 2 (uma) unidade de regulador de alta pressão pro se trata de um so abrigo com capacidade de 4 cilindros GLP de 45 kg com apenas um ramal de distribuição.
17.8 | INSTALAÇÕES BÁSCIAS PARA ABRIGO DE GÁS (Capacidade 04 cilindros GLP de 45 KG) | UN | 1,0 | = De acordo com a Planta ARQ 03/07 - Abrigo de Gás, consta apenas 1 (um) ambiente de abrigo de gás.
17.9 | Placa de sinalização fotoluminoscente "PROIBIDO FUMAR" | UN | 1,0 | = De acordo com a Planta de acessibilidade - consta apenas 1 uma Unidade de Placa.
17.10 | Placa de sinalização fotoluminoscente "PERIGO INFLAMAVEL" | UN | 1,0 | = De acordo com a Planta de acessibilidade - consta apenas 1 uma Unidade de Placa.
18 | SISTEMA DE PROTEÇÃO CONTRA INCÊNDIO
18.1 | Sucção - Incêndio
18.1.1 | ADAPTADOR COM FLANGE EM FERRO GALVANIZADO LONGO DN 2 1/2" | UN | 2,0 | = De acordo com lista de material e conferido em projeto.
18.1.2 | TUBO DE AÇO GALVANIZADO COM COSTURA, CLASSE MÉDIA, DN 65 (2 1/2") | M | 16,0 | = De acordo com lista de material e conferido em projeto.
18.1.3 | ADAPTADOR EM FERRO GALVANIZADO DN 2 1/2" | un | 3,0 | = De acordo com lista de material e conferido em projeto.
18.1.4 | REGISTRO DE GAVETA BRUTO, LATÃO, ROSCÁVEL, 2 1/2" | UN | 3,0 | = De acordo com lista de material e conferido em projeto.
18.1.5 | JOELHO 90 GRAUS, EM FERRO GALVANIZADO, CONEXÃO ROSQUEADA, DN 65 (2 1/2") | UN | 3,0 | = De acordo com lista de material e conferido em projeto.
18.1.6 | TÊ, EM FERRO GALVANIZADO, CONEXÃO ROSQUEADA, DN 65 (2 1/2") | UN | 2,0 | = De acordo com lista de material e conferido em projeto.
18.2 | By Pass - Incêndio
18.2.1 | JOELHO 90 GRAUS, EM FERRO GALVANIZADO, CONEXÃO ROSQUEADA, DN 65 (2 1/2") | UN | 1,0 | = De acordo com lista de material e conferido em projeto.
18.2.2 | VÁLVULA DE RETENÇÃO HORIZONTAL, DE BRONZE, ROSCÁVEL, 2 1/2" | UN | 1,0 | = De acordo com lista de material e conferido em projeto.
18.2.3 | TUBO DE AÇO GALVANIZADO COM COSTURA, CLASSE MÉDIA, CONEXÃO ROSQUEADA, DN 65 (2 1/2") | M | 0,8 | = De acordo com lista de material e conferido em projeto.
18.3 | Distribuição (Recalque) - Incêndio
18.3.1 | UNIÃO, EM FERRO GALVANIZADO, CONEXÃO ROSQUEADA, DN 65 (2 1/2") | UN | 1,0 | = De acordo com lista de material e conferido em projeto.
18.3.2 | ADAPTADOR EM FERRO GALVANIZADO DN 2 1/2" | un | 1,0 | = De acordo com lista de material e conferido em projeto.
18.3.3 | REGISTRO DE GAVETA BRUTO, LATÃO, ROSCÁVEL, 2 1/2" | UN | 1,0 | = De acordo com lista de material e conferido em projeto.
18.3.4 | VÁLVULA DE RETENÇÃO VERTICAL, DE BRONZE, ROSCÁVEL, 2 1/2" | UN | 1,0 | = De acordo com lista de material e conferido em projeto.
18.3.5 | TÊ, EM FERRO GALVANIZADO, CONEXÃO ROSQUEADA, DN 65 (2 1/2") | UN | 7,0 | = De acordo com lista de material e conferido em projeto.
18.3.6 | JOELHO 90 GRAUS, EM FERRO GALVANIZADO, CONEXÃO ROSQUEADA, DN 65 (2 1/2") | UN | 20,0 | = De acordo com lista de material e conferido em projeto.
18.3.7 | MANOMETRO 0 A 200 PSI (0 A 14 KGF/CM2), D = 50MM | UN | 1,0 | = De acordo com lista de material e conferido em projeto.
18.3.8 | FORNECIMENTO E INSTALAÇÃO DE CHAVE DE FLUXO | UND | 1,0 | = De acordo com lista de material e conferido em projeto.
18.3.9 | TUBO DE AÇO GALVANIZADO COM COSTURA, CLASSE MÉDIA, CONEXÃO ROSQUEADA, DN 65 (2 1/2") | M | 167,66 | = De acordo com lista de material e conferido em projeto.
18.4 | Equipamentos - Incêndio
18.4.1 | HIDRANTE DE PAREDE | UN | 3,0 | = De acordo com lista de material e conferido em projeto.
18.4.2 | HIDRANTE DE PASSEIO | UN | 1,0 | = De acordo com lista de material e conferido em projeto.
18.5 | Bomba - Incêndio
18.5.1 | BOMBA CENTRIFUGA. 4 CV | UN | 1,0 | = De acordo com lista de material e conferido em projeto.
18.6 | Instalações de Incêndio
18.6.1 | EXTINTOR DE INCÊNDIO ABC - 6Kg | UN | 6,0 | = De acordo com lista de material e conferido em projeto.
18.6.2 | LUMINÁRIA DE EMERGÊNCIA, COM 30 LÂMPADAS LED DE 2 W, SEM REATOR | UN | 29,0 | = De acordo com lista de material e conferido em projeto.
18.6.3 | BLOCO AUTÔNOMO DE ILUMINAÇÃO COM AUTONOMIA MINIMA DE 2 HORAS, COM 2 FAROÍS DE LÂMPADAS 21/55 W | un | 4,0 | = De acordo com lista de material e conferido em projeto.
18.6.4 | ACIONADOR MANUAL DA BOMBA DE INCÊNDIO (BOTOEIRA TIPO LIGA E DESLIGA) | UN | 3,0 | = De acordo com lista de material e conferido em projeto.
18.6.5 | AVISADOR SONORO TIPO SIRENE | und | 1,0 | = De acordo com lista de material e conferido em projeto.
18.6.6 | ACIONADOR MANUAL DE ALARME DE INCÊNDIO (BOTOEIRA) TIPO QUEBRA VIDRO COM AVISADOR SONORO E VISUAL | UN | 1,0 | = De acordo com lista de material e conferido em projeto.
18.7 | Sinalização - Incêndio
18.7.1 | PLACA DE SINALIZAÇÃO FOTOLUMINESCENTE | UN | 27,0 | = De acordo com lista de material e conferido em projeto.
18.7.2 | Placa de sinalização de solo 1,00 x 1,00 m (Extintor e Hidrante Bombeiro) | und | 6,0 | = De acordo com lista de material e conferido em projeto.
18.7.3 | Placa de sinalização risco de choque - L30 | und | 1,0 | = De acordo com lista de material e conferido em projeto.
18.7.4 | PLACA DE SINALIZAÇÃO - D-50cm (Proibido Fumar) | und | 9,0 | = De acordo com lista de material e conferido em projeto.
18.7.5 | PLACA DE SAIDA DE EMERGENCIA | UN | 17,0 | = De acordo com lista de material e conferido em projeto.
19 | INSTALAÇÃO ELÉTRICA - 127V
19.1 | ALIMENTAÇÃO E CENTRO DE DISTRIBUIÇÃO
19.1.1 | SUBESTAÇÃO AÉREA C/ TRANSFORMADOR 112,5 KVA (incl.poste, acessorios e cabinede mediçao) | UN | 1,0 | = De acordo com o Projeto de Instalações Elétrica.
19.1.2 | QUADRO DE DISTRIBUIÇÃO DE ENERGIA EM CHAPA DE AÇO GALVANIZADO, DE EMBUTIR, COM BARRAMENTO TRIFÁSICO, PARA 12 DISJUNTORES DIN 100A | UN | 1,0 | = De acordo com o Projeto de Instalações Elétrica.
19.1.3 | QUADRO DE DISTRIBUIÇÃO DE ENERGIA EM CHAPA DE AÇO GALVANIZADO, DE EMBUTIR, COM BARRAMENTO TRIFÁSICO, PARA 30 DISJUNTORES DIN 150A - FORNECIMENTO E INSTALAÇÃO. AF_10/2020 | UN | 6,0 | = De acordo com o Projeto de Instalações Elétrica.
19.1.4 | QUADRO DE DISTRIBUIÇÃO DE ENERGIA EM CHAPA DE AÇO GALVANIZADO, DE EMBUTIR, COM BARRAMENTO TRIFÁSICO, PARA 40 DISJUNTORES DIN 100A - FORNECIMENTO E INSTALAÇÃO. AF_10/2020 | UN | 3,0 | = De acordo com o Projeto de Instalações Elétrica.
19.1.5 | QUADRO DE DISTRIBUIÇÃO DE ENERGIA DE EMBUTIR, EM CHAPA METÁLICA PARA 10 DISJUNTORES TRIFÁSICO E NEUTRO COM BARRAMENTO - 400A - 600A_2023 | und | 1,0 | = De acordo com o Projeto de Instalações Elétrica.
19.2 | DISJUNTORES
19.2.1 | DISJUNTOR TRIPOLAR TIPO DIN, CORRENTE NOMINAL DE 10A - FORNECIMENTO E INSTALAÇÃO. AF_10/2020 | UN | 2,0 | = De acordo com o Projeto de Instalações Elétrica.
19.2.2 | DISJUNTOR TRIPOLAR TIPO DIN, CORRENTE NOMINAL DE 32A | UN | 2,0 | = De acordo com o Projeto de Instalações Elétrica.
19.2.3 | Disjuntor 3P - 63 a 100A - PADRÃO DIN | UN | 10,0 | = De acordo com o Projeto de Instalações Elétrica.
19.2.4 | DISJUNTOR MONOPOLAR TIPO DIN, CORRENTE NOMINAL DE 10A - FORNECIMENTO E INSTALAÇÃO. AF_10/2020 | UN | 30,0 | = De acordo com o Projeto de Instalações Elétrica.
19.2.5 | DISJUNTOR MONOPOLAR TIPO DIN, CORRENTE NOMINAL DE 16A - FORNECIMENTO E INSTALAÇÃO. AF_10/2020 | UN | 10,0 | = De acordo com o Projeto de Instalações Elétrica.
19.2.6 | DISJUNTOR MONOPOLAR TIPO DIN, CORRENTE NOMINAL DE 20A - FORNECIMENTO E INSTALAÇÃO. AF_10/2020 | UN | 15,0 | = De acordo com o Projeto de Instalações Elétrica.
19.2.7 | DISJUNTOR MONOPOLAR TIPO DIN, CORRENTE NOMINAL DE 25A - FORNECIMENTO E INSTALAÇÃO. AF_10/2020 | UN | 1,0 | = De acordo com o Projeto de Instalações Elétrica.
19.2.8 | DISJUNTOR MONOPOLAR TIPO DIN, CORRENTE NOMINAL DE 32A - FORNECIMENTO E INSTALAÇÃO. AF_10/2020 | UN | 5,0 | = De acordo com o Projeto de Instalações Elétrica.
19.2.9 | DISJUNTOR BIPOLAR TIPO DIN, CORRENTE NOMINAL DE 10A - FORNECIMENTO E INSTALAÇÃO. AF_10/2020 | UN | 5,0 | = De acordo com o Projeto de Instalações Elétrica.
19.2.10 | DISJUNTOR BIPOLAR TIPO DIN, CORRENTE NOMINAL DE 16A - FORNECIMENTO E INSTALAÇÃO. AF_10/2020 | UN | 5,0 | = De acordo com o Projeto de Instalações Elétrica.
19.2.11 | DISJUNTOR BIPOLAR TIPO DIN, CORRENTE NOMINAL DE 25A - FORNECIMENTO E INSTALAÇÃO. AF_10/2020 | UN | 13,0 | = De acordo com o Projeto de Instalações Elétrica.
19.2.12 | DISJUNTOR BIPOLAR TIPO DIN, CORRENTE NOMINAL DE 32A - FORNECIMENTO E INSTALAÇÃO. AF_10/2020 | UN | 3,0 | = De acordo com o Projeto de Instalações Elétrica.
19.2.13 | DISJUNTOR BIPOLAR TIPO DIN, CORRENTE NOMINAL DE 20A - FORNECIMENTO E INSTALAÇÃO. AF_10/2020 | UN | 15,0 | = De acordo com o Projeto de Instalações Elétrica.
19.2.14 | DISJUNTOR BIPOLAR TIPO DIN, CORRENTE NOMINAL DE 40A - FORNECIMENTO E INSTALAÇÃO. AF_10/2020 | UN | 2,0 | = De acordo com o Projeto de Instalações Elétrica.
19.2.15 | DISJUNTOR TERMOMAGNÉTICO TRIPOLAR , CORRENTE NOMINAL DE 125A - FORNECIMENTO E INSTALAÇÃO. AF_10/2020 | UN | 2,0 | = De acordo com o Projeto de Instalações Elétrica.
19.2.16 | Disjuntor 3P - 125A a 225A - PADRÃO DIN | UN | 4,0 | = De acordo com o Projeto de Instalações Elétrica.
19.3 | ELETRODUTOS E ACESSÓRIOS
19.3.1 | ELETRODUTO FLEXÍVEL CORRUGADO, PVC, DN 32 MM (1") | M | 40,0 | = De acordo com o Projeto de Instalações Elétrica.
19.3.2 | ELETRODUTO FLEXÍVEL CORRUGADO, PVC, DN 25 MM (3/4") | M | 460,0 | = De acordo com o Projeto de Instalações Elétrica.
19.3.3 | ELETRODUTO FLEXÍVEL CORRUGADO, PEAD, DN 63 (2"), PARA REDE ENTERRADA DE DISTRIBUIÇÃO DE ENERGIA ELÉTRICA - FORNECIMENTO E INSTALAÇÃO. AF_12/2021 | M | 30,0 | = De acordo com o Projeto de Instalações Elétrica.
19.3.4 | ELETRODUTO FLEXÍVEL CORRUGADO, PEAD, DN 90 (3"), PARA REDE ENTERRADA DE DISTRIBUIÇÃO DE ENERGIA ELÉTRICA - FORNECIMENTO E INSTALAÇÃO. AF_12/2021 | M | 180,0 | = De acordo com o Projeto de Instalações Elétrica.
19.3.5 | Eletroduto PVC Rígido de 1" | M | 120,0 | = De acordo com o Projeto de Instalações Elétrica.
19.3.6 | Eletroduto PVC Rígido de 3/4" | M | 1.000,0 | = De acordo com o Projeto de Instalações Elétrica.
19.3.7 | CAIXA DE ALVENARIA DE 30x30x30CM C/ TPO CONCRETO | UN | 8,0 | = De acordo com o Projeto de Instalações Elétrica.
19.3.8 | CAIXA DE ALVENARIA DE 40x40x40CM C/ TPO CONCRETO | UN | 1,0 | = De acordo com o Projeto de Instalações Elétrica.
19.3.9 | Caixa de passagem ch. aço 100x100x80mm | UN | 2,0 | = De acordo com o Projeto de Instalações Elétrica.
19.3.11 | CAIXA RETANGULAR 4" X 2" | UN | 40,0 | = De acordo com o Projeto de Instalações Elétrica.
19.3.12 | Curva 90° p/ elet. F°G° 3" (IE) | UN | 6,0 | = De acordo com o Projeto de Instalações Elétrica.
19.3.13 | Curva 90º p/ elet. FºGº 3/4" (IE) | UN | 90,0 | = De acordo com o Projeto de Instalações Elétrica.
19.3.14 | Luva p/ elet. FºGº de 1" (IE) | UN | 40,0 | = De acordo com o Projeto de Instalações Elétrica.
19.3.15 | Luva p/ elet. FºGº de 3/4" (IE) | UN | 330,0 | = De acordo com o Projeto de Instalações Elétrica.
19.3.16 | Conjunto de acessórios e fixação para eletrocalhas | cj | 80,0 | = De acordo com o Projeto de Instalações Elétrica.
19.3.17 | Conjunto de bucha com arruela em liga especial zamak p/eletroduto 85mm, d=3" | cj | 10,0 | = De acordo com o Projeto de Instalações Elétrica.
19.3.18 | Conjunto de bucha com arruela em liga especial zamak p/eletroduto 25mm, d=1" | cj | 30,0 | = De acordo com o Projeto de Instalações Elétrica.
19.3.19 | Conjunto de bucha com arruela em liga especial zamak p/eletroduto 20mm, d=3/4" | cj | 200,0 | = De acordo com o Projeto de Instalações Elétrica.
19.3.20 | CAIXA DE PASSAGEM PVC 4X2" - FORNECIMENTO E INSTALACAO | UN | 350,0 | = De acordo com o Projeto de Instalações Elétrica.
19.3.21 | CAIXA PVC OCTOGONAL 4X4" FUNDO MOVEL | UN | 220,0 | = De acordo com o Projeto de Instalações Elétrica.
19.3.22 | Supressor contra surto CLAMPER 45KA | UN | 4,0 | = De acordo com o Projeto de Instalações Elétrica.
19.3.23 | Proteção contra surto Classe II,1P,20KA,175V | UN | 28,0 | = De acordo com o Projeto de Instalações Elétrica.
19.3.24 | INTERRUPTOR DIFERENCIAL E RESIDUAL DR 25Am 2P. | UN | 5,0 | = De acordo com o Projeto de Instalações Elétrica.
19.3.25 | INTERRUPTOR DIFERENCIAL E RESIDUAL DR 40Am 2P. | UN | 14,0 | = De acordo com o Projeto de Instalações Elétrica.
19.4 | CABOS E FIOS (CONDUTORES)
19.4.1 | CABO DE COBRE FLEXÍVEL ISOLADO, 2,5 MM², ANTI-CHAMA 450/750 V | M | 7.600,0 | = De acordo com o Projeto de Instalações Elétrica.
19.4.2 | CABO DE COBRE FLEXÍVEL ISOLADO, 4 MM², ANTI-CHAMA 450/750 V | M | 1.720,0 | = De acordo com o Projeto de Instalações Elétrica.
19.4.3 | CABO DE COBRE FLEXÍVEL ISOLADO, 6 MM², ANTI-CHAMA 450/750 V | M | 1.100,0 | = De acordo com o Projeto de Instalações Elétrica.
19.4.5 | CABO DE COBRE FLEXÍVEL ISOLADO, 16 MM², ANTI-CHAMA 450/750 V | M | 500,0 | = De acordo com o Projeto de Instalações Elétrica.
19.4.6 | CABO DE COBRE FLEXÍVEL ISOLADO, 25 MM², ANTI-CHAMA 450/750 V | M | 230,0 | = De acordo com o Projeto de Instalações Elétrica.
19.4.7 | Cabo de cobre 35mm2 - 750 V | M | 150,0 | = De acordo com o Projeto de Instalações Elétrica.
19.4.9 | Cabo de cobre 70mm2 - 1 KV | M | 590,0 | =
19.4.10 | Cabo de cobre 150 mm² - 1 KV | M | 260,0 | =
19.5 | ELETROCALHAS
19.5.1 | CURVA VERTICAL 90º EXTERNA PARA ELETROCALHA 150X75mm | UN | 10,0 | = De acordo com o Projeto de Instalações Elétrica.
19.5.2 | Saída horizontal para eletroduto | UN | 80,0 | = De acordo com o Projeto de Instalações Elétrica.
19.5.3 | Curva horizontal 150 x 75mm para eletrocalha metálica, com ângulo 90º | UN | 10,0 | = De acordo com o Projeto de Instalações Elétrica.
19.5.4 | ELETROCALHA LISA, TIPO U 150 X 75 MM COM TAMPA, INCLUSIVE CONEXÕES | un | 160,0 | = De acordo com o Projeto de Instalações Elétrica.
19.5.5 | Eletrocalha T horizontal 90°, 150x75mm | UN | 8,0 | = De acordo com o Projeto de Instalações Elétrica.
19.5.6 | Eletrocalha Tala plana perfurada, 75mm | UN | 80,0 | = De acordo com o Projeto de Instalações Elétrica.
19.5.7 | Tampa com Terminal p/ T horizontal 90° para Eletrocalha | UN | 8,0 | = De acordo com o Projeto de Instalações Elétrica.
19.5.8 | Tampa p/ curva horizontal 90°, 150x75mm para Eletrocalha | UN | 3,0 | = De acordo com o Projeto de Instalações Elétrica.
19.5.9 | Tampa p/ curva vestical 90°, 150x75mm para Eletrocalha | UN | 10,0 | = De acordo com o Projeto de Instalações Elétrica.
19.6 | ILUMINAÇÃO E TOMADAS
19.6.1 | TOMADA ALTA DE EMBUTIR (1 MÓDULO), 2P+T 20 A, INCLUINDO SUPORTE E PLACA - FORNECIMENTO E INSTALAÇÃO. AF_03/2023 | UN | 46,0 | = De acordo com o Projeto de Instalações Elétrica.
19.6.2 | INTERRUPTOR PARALELO (1 MÓDULO), 10A/250V, INCLUINDO SUPORTE E PLACA - FORNECIMENTO E INSTALAÇÃO. AF_03/2023 | UN | 5,0 | = De acordo com o Projeto de Instalações Elétrica.
19.6.3 | INTERRUPTOR SIMPLES (1 MÓDULO) COM 1 TOMADA DE EMBUTIR 2P+T 10 A | UN | 30,0 | = De acordo com o Projeto de Instalações Elétrica.
19.6.4 | INTERRUPTOR SIMPLES (2 MÓDULOS) COM INTERRUPTOR PARALELO (1 MÓDULO), 10A/250V, INCLUINDO SUPORTE E PLACA - FORNECIMENTO E INSTALAÇÃO. AF_03/2023 | UN | 3,0 | = De acordo com o Projeto de Instalações Elétrica.
19.6.5 | TOMADA MÉDIA DE EMBUTIR (2 MÓDULOS), 2P+T 10 A, INCLUINDO SUPORTE E PLACA - FORNECIMENTO E INSTALAÇÃO. AF_03/2023 | UN | 5,0 | = De acordo com o Projeto de Instalações Elétrica.
19.6.6 | TOMADA MÉDIA DE EMBUTIR (1 MÓDULO), 2P+T 10 A | UN | 145,0 | = De acordo com o Projeto de Instalações Elétrica.
19.6.7 | TOMADA MÉDIA DE EMBUTIR (1 MÓDULO), 2P+T 20 A | UN | 25,0 | = De acordo com o Projeto de Instalações Elétrica.
19.6.8 | CAMPAINHA/CIGARRA | UN | 1,0 | = De acordo com o Projeto de Instalações Elétrica.
19.6.9 | PONTO P/ CAMPANHIA CIGARRA (com tubul. Cx. e fiação) | PT | 1,0 | = De acordo com o Projeto de Instalações Elétrica.
19.6.10 | REFLETOR EM ALUMÍNIO, DE SUPORTE E ALÇA, COM LÂMPADA VAPOR DE MERCÚRIO DE 250 W, COM REATOR ALTO FATOR DE POTÊNCIA - FORNECIMENTO E INSTALAÇÃO. AF_02/2020 | UN | 16,0 | = De acordo com o Projeto de Instalações Elétrica.
19.6.11 | Luminária de sobrepor com aletas e 2 lâmpadas de Led de 18W | UN | 145,0 | = De acordo com o Projeto de Instalações Elétrica.
19.6.12 | Luminária de sobrepor com aletas e 2 lâmpadas de Led de 10W | UN | 35,0 | = De acordo com o Projeto de Instalações Elétrica.
19.6.13 | Luminária tipo arandela- casco de tartaruga | UN | 40,0 | = De acordo com o Projeto de Instalações Elétrica.
19.6.14 | Rele fotoeletrico | UN | 6,0 | = De acordo com o Projeto de Instalações Elétrica.
19.6.15 | Base para relé fotoelétrico | UN | 6,0 | = De acordo com o Projeto de Instalações Elétrica.
19.7 | EQUIPAMENTOS
19.7.1 | VENTILADOR DE PAREDE | UN | 30,0 | = De acordo com o Projeto de Instalações Elétrica.
19.7.2 | Ponto de antena p/ radio e TV (c/ fiaçao) | PT | 13,0 | = De acordo com o Projeto de Instalações Elétrica.
20 | INSTALAÇÕES DE CLIMATIZAÇÃO
20.1 | Ponto p/ar condicionado(tubul.,cj.airstop e fiaçao) | PT | 15,0 | = De acordo com o Projeto de Climatização
20.2 | Ponto de gás p/ split até 30.000 BTU | PT | 15,0 | = De acordo com o Projeto de Climatização - Prancha ECL 01/01, Rede de Dreno das Salas: Amamentação, CRECHE I - 2 (0 a 1 ano) e Secretaria, CRECHE I - 1 (0 a 1 ano), Direção, Sala dos Professores, CRECHE II - 2 (1 a 2 anos) e CRECHE II - 1 (1 a 2 anos), CRECHE III - 2 (2 a 4 anos), CRECHE III - 1 (2 a 4 anos),SALA MULTIUSO, PRÉ-ESCOLA - 2 (4 a 6 anos), PRÉ-ESCOLA- 3 (4 a 6 anos), PRÉ-ESCOLA - 1(4 a 6 anos), PRÉ-ESCOLA - 4 (4 a 6 anos). Consta 15 Pontos
20.3 | Ponto de dreno p/ split (10m) | PT | 15,0 | = De acordo com o Projeto de Climatização
20.4 | Cabo de cobre 4mm2 - 1 KV | M | 375,0 | = De acordo com o Projeto de Climatização
20.5 | Cabo de cobre 6mm2 - 1 KV | M | 369,0 | = De acordo com o Projeto de Climatização
20.6 | Aparelho Air-Split - 9.000 BTU | UN | 2,0 | = De acordo com o Projeto de Climatização - Prancha ECL 01/01, Rede de Dreno das Salas: Amamentação e Direção.Consta 02 Unidades
20.7 | Aparelho Air-Split - 18.000 BTU's - Inverter | UN | 1,0 | = De acordo com o Projeto de Climatização - Prancha ECL 01/01, Rede de Dreno das Salas: Sala dos Professores.Consta 01 Unidades
20.8 | Aparelho Air-Split - 24.000 BTU's - Inverter | UN | 1,0 | = De acordo com o Projeto de Climatização - Prancha ECL 01/01, Rede de Dreno das Salas: Secretaria.Consta 01 Unidades
20.9 | Aparelho Air-Split - 30.000 BTU's - Inverter | UN | 11,0 | = De acordo com o Projeto de Climatização - Prancha ECL 01/01, Rede de Dreno das Salas: CRECHE I - 2 (0 a 1 ano), CRECHE I - 1 (0 a 1 ano), CRECHE II - 2 (1 a 2 anos) e CRECHE II - 1 (1 a 2 anos), CRECHE III - 2 (2 a 4 anos), CRECHE III - 1 (2 a 4 anos),SALA MULTIUSO, PRÉ-ESCOLA - 2 (4 a 6 anos), PRÉ-ESCOLA- 3 (4 a 6 anos), PRÉ-ESCOLA - 1(4 a 6 anos), PRÉ-ESCOLA - 4 (4 a 6 anos). Consta 11 Unidades
20.10 | Suporte de Piso para Condensadora de Ar Condicionado tipo SPLIT até 36.000 btus | und | 15,0 | = De acordo com o Projeto de Climatização - Prancha ECL 01/01.
21 | INSTALAÇÕES DE REDE ESTRUTURADA
21.1 | EQUIPAMENTOS PASSIVOS
21.1.1 | PATCH PANEL 24 PORTAS, CATEGORIA 6 - FORNECIMENTO E INSTALAÇÃO. AF_11/2019 | UN | 3,0 | = De acordo com o Projeto de Lógica.
21.1.2 | SWITCH 48 PORTAS | und | 1,0 | = De acordo com o Projeto de Lógica.
21.1.3 | Organizador horizontal de cabos fechado p/ CB 19" 1 U/A | UN | 2,0 | = De acordo com o Projeto de Lógica.
21.1.4 | Organizador horizontal de cabos fechado p/ CB 19" 1 U/A | UN | 1,0 | = De acordo com o Projeto de Lógica.
21.1.5 | Organizador horizontal de cabos fechado p/ CB 19" 1 U/A | UN | 2,0 | = De acordo com o Projeto de Lógica.
21.1.6 | Organizador horizontal de cabos fechado p/ CB 19" 1 U/A | UN | 1,0 | = De acordo com o Projeto de Lógica.
21.1.7 | BANDEJA DESLIZANTE PARA RACK 19"" | UN | 2,0 | = De acordo com o Projeto de Lógica.
21.1.8 | ACESSES POINT WIRELESS | UN | 2,0 | = De acordo com o Projeto de Lógica.
21.2 | CABOS EM PAR TRANÇADOS
21.2.1 | CABO LÓGICO 4 PARES, CATEGORIA 6 - UTP | M | 1.258,9 | = De acordo com o Projeto de Lógica.
21.2.3 | Patch cable M8V cat 6e 2,5m | UN | 28,0 | = De acordo com o Projeto de Lógica.
21.2.4 | Switch 24 portas | UN | 1,0 | =
21.3 | TOMADAS
21.3.1 | TOMADA DE REDE RJ45 | UN | 28,0 | = De acordo com o Projeto de Lógica.
21.4 | CAIXAS E ACESSÓRIOS
21.4.1 | CAIXA DE PASSAGEM EM ALVENARIA 30x30CM COM TAMPA FERRO FUNDIDO | UN | 5,0 | = De acordo com o Projeto de Lógica.
21.4.2 | CAIXA DE PASSAGEM PARA TELEFONE 15X15X10CM (SOBREPOR) | UN | 2,0 | = De acordo com o Projeto de Lógica.
21.4.3 | CAIXA RETANGULAR 4" X 2" MÉDIA | UN | 26,0 | = De acordo com o Projeto de Lógica.
21.5 | ELETRODUTOS E ACESSÓRIOS
21.5.1 | ELETRODUTO FLEXÍVEL CORRUGADO, PVC, DN 25 MM (3/4") | M | 145,0 | = De acordo com o Projeto de Lógica.
21.5.2 | Eletroduto PVC Rígido de 1" | M | 50,0 | = De acordo com o Projeto de Lógica.
21.5.3 | ELETROCALHA LISA 100X50 COM TAMPA INCLUSIVE CONEXÕES | M | 63,3 | = De acordo com o Projeto de Lógica.
21.5.4 | Eletroduto PVC Rígido de 2" | M | 22,5 | = De acordo com o Projeto de Lógica.
22 | SISTEMA DE EXAUSTÃO MECÂNICA
22.1 | COIFA EM AÇO INOX ESCOVADO DE 1500x1000x6000 MM | un | 1,0 | = De acordo com a tabela TIPO1-PLN-AT6-S127_R02 elétrico (1), os quantitativos estão na tabela dos material
22.2 | Exaustor d=40cm | UN | 1,0 | = De acordo com a tabela TIPO1-PLN-AT6-S127_R02 elétrico (1), os quantitativos estão na tabela dos material
22.3 | EXAUSTOR MECÂNICO PARA BANHEIRO | UN | 4,0 | = De acordo com a tabela TIPO1-PLN-AT6-S127_R02 elétrico (1), os quantitativos estão na tabela dos material
23 | SISTEMA DE PROTEÇÃO CONTRA DESCARGAS ATMOSFÉRICAS (SPDA)
23.1 | CAPTOR TIPO FRANKLIN PARA SPDA - FORNECIMENTO E INSTALAÇÃO. AF_12/2017 | UN | 2,0 | = De acordo com a planta baixa de distribuição do sistema, a tabela dos material que estão na prancha EDA 01/03
23.2 | VERGALHÃO CA-25 # 10 MM | M | 154,0 | = De acordo com a planta baixa de distribuição do sistema, a tabela dos material que estão na prancha EDA 01/03
23.3 | SUPORTE ISOLADOR PARA CORDOALHA DE COBRE | UN | 16,0 | = De acordo com a planta baixa de distribuição do sistema, a tabela dos material que estão na prancha EDA 01/03
23.4 | ABRAÇADEIRA GUIA REFORÇADA 2" | U | 4,0 | = De acordo com a planta baixa de distribuição do sistema, a tabela dos material que estão na prancha EDA 01/03
23.5 | SUPORTE ISOLADOR PARA CORDOALHA DE COBRE - FORNECIMENTO E INSTALAÇÃO. | UN | 48,0 | = De acordo com a planta baixa de distribuição do sistema, a tabela dos material que estão na prancha EDA 01/03
23.6 | CAIXA DE EQUIPOTENCIALIZAÇÃO P/ ATERRAMENTO 200x200x100MM C/ BARRAMENTO, ESP. 6MM | un | 1,0 | = De acordo com a planta baixa de distribuição do sistema, a tabela dos material que estão na prancha EDA 01/03
23.7 | ESCAVAÇÃO MANUAL DE VALA COM PROF. MENOR OU IGUAL A 1,30 M. | m³ | 43,95 | = De acordo com a planta baixa de distribuição do sistema, a tabela dos material que estão na prancha EDA 01/03
23.8 | REATERRO MANUAL DE VALAS COM COMPACTAÇÃO MECANIZADA | m³ | 43,95 | = De acordo com a planta baixa de distribuição do sistema, a tabela dos material que estão na prancha EDA 01/03
23.9 | HASTE DE ATERRAMENTO 5/8 PARA SPDA | UN | 16,0 | = De acordo com a planta baixa de distribuição do sistema, a tabela dos material que estão na prancha EDA 01/03
23.10 | CORDOALHA DE COBRE NU 16 MM² | M | 65,0 | = De acordo com a planta baixa de distribuição do sistema, a tabela dos material que estão na prancha EDA 01/03
23.11 | CORDOALHA DE COBRE NU 35 MM² | M | 380,0 | = De acordo com a planta baixa de distribuição do sistema, a tabela dos material que estão na prancha EDA 01/03
23.12 | CORDOALHA DE COBRE NU 50 MM² | M | 308,0 | = De acordo com a planta baixa de distribuição do sistema, a tabela dos material que estão na prancha EDA 01/03
23.13 | CAIXA DE INSPEÇÃO PARA ATERRAMENTO, CIRCULAR, EM POLIETILENO, Ø = 0,3 M. | UN | 16,0 | = De acordo com a planta baixa de distribuição do sistema, a tabela dos material que estão na prancha EDA 01/03
23.14 | TERMINAL DE PRESSÃO P/ CABOS ATÉ 35MM2 | UN | 340,0 | = De acordo com a planta baixa de distribuição do sistema, a tabela dos material que estão na prancha EDA 01/03
23.15 | Ponto de solda exotérmica | PT | 32,0 | = De acordo com a planta baixa de distribuição do sistema, a tabela dos material que estão na prancha EDA 01/03
23.16 | MINI CAPTOR PARA SPDA - FORNECIMENTO E INSTALAÇÃO. AF_08/2023 | UN | 42,0 | = De acordo com a planta baixa de distribuição do sistema, a tabela dos material que estão na prancha EDA 01/03
24 | SERVIÇOS COMPLEMENTARES
24.1 | GERAIS
24.1.1 | MASTRO EM FOGO SOBRE BASE DE CONCRETO - 3 UND | CJ | 1,0 | = De acordo com o Projeto de Arquitetura - Prancha ARQ 03/07, Conta 01 Conjunto de Mastro na fachada.
24.1.2 | BANCADA EM GRANITO CINZA ANDORINHA - E = 2CM | m² | 38,9 | = De acordo com o Projeto de Arquitetura - Prancha ARQ 03/07, definição de Bancadas de Granito: SANT. INFANTIL 1, área 2,36 m²; SANT. INFANTIL 2, área 2,36 m²; SANT. INFANTIL 3, árae 1,47m²; SANT. INFANTIL 4, árae 1,43 m²; PCD INFANTIL área 1,08 m²; FRALDÁRIO 1, área 3,36 m²; FRALDÁRIO 2, área 3,36 m²; HIGIENIZAÇÃO, área 0,71 m²; LACTÁRIO, área 3,08 m²; SECRETARIA, área 1,5 m²; ROUPARIA, 0,40 m²; LAVANDERIA, área 2,15 m²; VEST. FUN. MASC. área 0,45 m²; VEST. FUN. FEM. área 0,45 m²; REFEITÓRIO, área 1,26 m²; DML, área 0,32 m²; VARANDA, área 1,98 m² E COZINHA, área 11,18 m². Obtendo uma área Total de 38,90 m² de Bancada.
24.1.3 | PRATILEIRA, ACABAMENTOS EM GRANITO CINZA ANDORINHA - E = 2CM | m² | 18,16 | = De acordo com o Projeto de Arquitetura - Prancha ARQ 03/07, definição de Prateleira de Granito: LACTÁRIO, área 1,67 m²;LAVANDERIA, área 0,93 m²;AMOXARIFADO, área 2,39 m²;DML, área 0,74 m²;COZINHA, área 2,43 m²;DESPENSA, área 10,00 m². Obtendo uma área Total de 18,16 m² de Prateleira.
24.1.4 | PRATELEIRA EM MADEIRA DE LEI PLAINADA | m² | 18,55 | =
24.1.5 | BANCO EM ALVENARIA, TAMPO EM CONCRETO, C/ENCOSTO H=80cm (PINTADO) | M | 14,6 | = De acordo com o Projeto de Arquitetura - Prancha ARQ 03/07 Banco em Alvenaria: SANIT. INFANTIL 1, com 1,05 metros lineares; SANIT. INFANTIL 2, com 1,05 metros lineares; SANIT. INFANTIL 3, com 1,45 metros lineares;SANIT. INFANTIL 4, com 1,45 metros lineares;PAYGROUND, com 5,8 metros lineares; HALL, com 3,8 metros. Consta um total de 14,6 metros lineares.
24.1.5 | ENCANINHOS DE MADEIRA DE LEI PLAINADA | m² | 6,34 | = De acordo com o Projeto de Arquitetura - Prancha ARQ 03/07, definição de Escaninhos em MDF:CRECHE I - 1 (0 a 1 ano), área 0,6 m²; CRECHE I - 2 (0 a 1 ano), área 0,6 m²; CRECHE II - 1 (1 a 2 ano), área 0,8 m²; CRECHE II - 2 (1 a 2 ano), área 0,8 m²; CRECHE III - 1 (2 a 4 ano), área 0,8 m²; CRECHE III - 2 (2 a 4 ano), área 0,8 m²; FRALDÁRIO DEPÓSITO 1, área 0,36 m²; FRALDÁRIO DEPÓSITO 2, área 0,36 m²; SALA MULTIUSO, área 1,22 m². Obtendo um total de 6,34 m² área de Escaninhos.
24.1.9 | GUARDA CORPO C/ CORRIMÃO EM TUBO DE AÇO GALVANIZADO 3/4"(RAMPA DE ENTRADA) | M | 8,22 | = De acordo com o Projeto de Arquitetura - Prancha ARQ 03/07 Guarda Corpo: Rampa de Acesso: 6,06 metros lineares x 2 (dois lados) = 12,12 metros; acesso a área de Serviço: 2,16 metros lineares. (6,06+2,16) total de 8,22 metros lineares de Guarda Corpo.
24.2 | CAIXA DÁGUA
24.2.1 | SERVIÇOS GERAIS
24.2.1.1 | CISTERNA CAP. 10.000 L | UN | 1,0 | = De acordo com o Projeto Detalhamento do Reservatório e Poço - Prancha RES 01/01: Consta 1 Cisterna de 10.000 L.
24.2.1.2 | ESCADA MARINHEIRO PERFIL DE ACO COM GUARDA CORPO INCLUSIVE PINTURA | M | 11,75 | = De acordo com o Projeto Detalhamento do Reservatório e Poço - Prancha RES 01/01: Consta 11,75 metros lineares
24.2.1.3 | GUARDA CORPO C/ CORRIMÃO EM TUBO DE AÇO GALVANIZADO 3/4" | M | 20,2 | = De acordo com o Projeto Detalhamento do Reservatório e Poço - Prancha RES 01/01: Consta 20,20 metros lineares
24.2.1.4 | PINTURA LÁTEX ACRÍLICA PREMIUM, APLICAÇÃO MANUAL EM PAREDES, DUAS DEMÃOS. AF_04/2023 | m² | 60,7 | = De acordo com o Projeto Detalhamento do Reservatório e Poço - Prancha RES 01/01: Consta uma área (15,02+15,02+15,33+15,33)= 60,7 m² de pintura.
24.2.2 | INSTALAÇÃO HIDRÁULICA (POÇO)
24.2.2.1 | Poço Tubular d= 6" - prof.= 30m | UN | 1,0 | = De Acordo com o Projeto de Detalhamento do Reservatório e Poço - Prancha RES 01/0. Lista de Materiais
24.2.2.2 | ABRACADEIRA GUIA SIMPLES 2" | UN | 1,0 | = De Acordo com o Projeto de Detalhamento do Reservatório e Poço - Prancha RES 01/0. Lista de Materiais
24.2.2.3 | Bomba Submersa 3/4 CV (sem tubulação) | UN | 1,0 | = De Acordo com o Projeto de Detalhamento do Reservatório e Poço - Prancha RES 01/0. Lista de Materiais
24.2.2.4 | LUVA, EM AÇO, CONEXÃO SOLDADA, DN 50 (2"), INSTALADO EM PRUMADAS - FORNECIMENTO E INSTALAÇÃO. AF_10/2020 | UN | 5,0 | = De Acordo com o Projeto de Detalhamento do Reservatório e Poço - Prancha RES 01/0. Lista de Materiais
24.2.2.5 | TUBO, PVC, SOLDÁVEL, DN 50MM, INSTALADO EM RAMAL DE DISTRIBUIÇÃO DE ÁGUA - FORNECIMENTO E INSTALAÇÃO. AF_06/2022 | M | 20,0 | = De Acordo com o Projeto de Detalhamento do Reservatório e Poço - Prancha RES 01/0. Lista de Materiais
24.2.2.6 | CURVA 90 GRAUS, EM AÇO, CONEXÃO SOLDADA, DN 50 (2"), INSTALADO EM PRUMADAS - FORNECIMENTO E INSTALAÇÃO. AF_10/2020 | UN | 3,0 | = De Acordo com o Projeto de Detalhamento do Reservatório e Poço - Prancha RES 01/0. Lista de Materiais
24.2.2.7 | UNIÃO, EM FERRO GALVANIZADO, DN 50 (2"), CONEXÃO ROSQUEADA, INSTALADO EM PRUMADAS - FORNECIMENTO E INSTALAÇÃO. AF_10/2020 | UN | 1,0 | = De Acordo com o Projeto de Detalhamento do Reservatório e Poço - Prancha RES 01/0. Lista de Materiais
24.2.2.8 | REGISTRO DE GAVETA BRUTO, LATÃO, ROSCÁVEL, 2" - FORNECIMENTO E INSTALAÇÃO. AF_08/2021 | UN | 2,0 | = De Acordo com o Projeto de Detalhamento do Reservatório e Poço - Prancha RES 01/0. Lista de Materiais
24.2.2.9 | VÁLVULA DE RETENÇÃO VERTICAL, DE BRONZE, ROSCÁVEL, 2" - FORNECIMENTO E INSTALAÇÃO. AF_08/2021 | UN | 1,0 | = De Acordo com o Projeto de Detalhamento do Reservatório e Poço - Prancha RES 01/0. Lista de Materiais
24.2.2.10 | TÊ, EM FERRO GALVANIZADO, DN 50 (2"), CONEXÃO ROSQUEADA, INSTALADO EM PRUMADAS - FORNECIMENTO E INSTALAÇÃO. AF_10/2020 | UN | 1,0 | = De Acordo com o Projeto de Detalhamento do Reservatório e Poço - Prancha RES 01/0. Lista de Materiais
24.2.2.11 | TUBO, PVC, SOLDÁVEL, DN 60MM, INSTALADO EM PRUMADA DE ÁGUA - FORNECIMENTO E INSTALAÇÃO. AF_06/2022 | M | 6,0 | = De Acordo com o Projeto de Detalhamento do Reservatório e Poço - Prancha RES 01/0. Lista de Materiais
24.2.2.12 | NIPLE, EM FERRO GALVANIZADO, CONEXÃO ROSQUEADA, DN 50 (2), INSTALADO EM RESERVAÇÃO DE ÁGUA DE EDIFICAÇÃO QUE POSSUA RESERVATÓRIO DE FIBRA/FIBROCIMENTO  FORNECIMENTO E INSTALAÇÃO. AF_06/2016 | UN | 5,0 | = De Acordo com o Projeto de Detalhamento do Reservatório e Poço - Prancha RES 01/0. Lista de Materiais
24.2.3 | INSTALAÇÃO HIDRÁULICA (RESERVATÓRIO)
24.2.3.1 | VENTILAÇÃO
24.2.3.1.1 | CURVA 90 GRAUS, PVC, SOLDÁVEL, DN 50MM, INSTALADO EM PRUMADA DE ÁGUA - FORNECIMENTO E INSTALAÇÃO. AF_06/2022 | UN | 4,0 | = De Acordo com o Projeto de Detalhamento do Reservatório e Poço - Prancha RES 01/0. Lista de Materiais
24.2.3.1.2 | ADAPTADOR COM FLANGE E ANEL DE VEDAÇÃO, PVC, SOLDÁVEL, DN 50 MM X 1 1/2 , INSTALADO EM RESERVAÇÃO DE ÁGUA DE EDIFICAÇÃO QUE POSSUA RESERVATÓRIO DE FIBRA/FIBROCIMENTO FORNECIMENTO E INSTALAÇÃO. AF_06/2016 | UN | 4,0 | = De Acordo com o Projeto de Detalhamento do Reservatório e Poço - Prancha RES 01/0. Lista de Materiais
24.2.3.1.3 | UNIÃO, PVC, SOLDÁVEL, DN 50MM, INSTALADO EM PRUMADA DE ÁGUA - FORNECIMENTO E INSTALAÇÃO. AF_06/2022 | UN | 2,0 | = De Acordo com o Projeto de Detalhamento do Reservatório e Poço - Prancha RES 01/0. Lista de Materiais
24.2.3.2 | EXTRAVASOR E LIMPEZA (CISTERNA)
24.2.3.2.1 | CURVA 90 GRAUS, PVC, SOLDÁVEL, DN 75MM, INSTALADO EM PRUMADA DE ÁGUA - FORNECIMENTO E INSTALAÇÃO. AF_06/2022 | UN | 2,0 | = De Acordo com o Projeto de Detalhamento do Reservatório e Poço - Prancha RES 01/0. Lista de Materiais
24.2.3.2.2 | ADAPTADOR COM FLANGES LIVRES, PVC, SOLDÁVEL LONGO, DN 75 MM X 2 1/2 , INSTALADO EM RESERVAÇÃO DE ÁGUA DE EDIFICAÇÃO QUE POSSUA RESERVATÓRIO DE FIBRA/FIBROCIMENTO FORNECIMENTO E INSTALAÇÃO. AF_06/2016 | UN | 2,0 | = De Acordo com o Projeto de Detalhamento do Reservatório e Poço - Prancha RES 01/0. Lista de Materiais
24.2.3.2.3 | TUBO, PVC, SOLDÁVEL, DN 75MM, INSTALADO EM PRUMADA DE ÁGUA - FORNECIMENTO E INSTALAÇÃO. AF_06/2022 | M | 6,0 | = De Acordo com o Projeto de Detalhamento do Reservatório e Poço - Prancha RES 01/0. Lista de Materiais
24.2.3.2.4 | REGISTRO DE GAVETA BRUTO, LATÃO, ROSCÁVEL, 2 1/4" | UN | 1,0 | = De Acordo com o Projeto de Detalhamento do Reservatório e Poço - Prancha RES 01/0. Lista de Materiais
24.2.3.2.5 | ADAPTADOR COM FLANGES LIVRES, PVC, SOLDÁVEL LONGO, DN 75 MM X 2 1/2 , INSTALADO EM RESERVAÇÃO DE ÁGUA DE EDIFICAÇÃO QUE POSSUA RESERVATÓRIO DE FIBRA/FIBROCIMENTO FORNECIMENTO E INSTALAÇÃO. AF_06/2016 | UN | 2,0 | = De Acordo com o Projeto de Detalhamento do Reservatório e Poço - Prancha RES 01/0. Lista de Materiais
24.2.3.2.6 | TE, PVC, SOLDÁVEL, DN 75MM, INSTALADO EM PRUMADA DE ÁGUA - FORNECIMENTO E INSTALAÇÃO. AF_06/2022 | UN | 1,0 | = De Acordo com o Projeto de Detalhamento do Reservatório e Poço - Prancha RES 01/0. Lista de Materiais
24.2.3.3 | ALIMENTAÇÃO (CISTERNA)
24.2.3.3.1 | CURVA 90 GRAUS, PVC, SOLDÁVEL, DN 60MM, INSTALADO EM PRUMADA DE ÁGUA - FORNECIMENTO E INSTALAÇÃO. AF_06/2022 | UN | 2,0 | = De Acordo com o Projeto de Detalhamento do Reservatório e Poço - Prancha RES 01/0. Lista de Materiais
24.2.3.3.2 | TUBO, PVC, SOLDÁVEL, DN 60MM, INSTALADO EM PRUMADA DE ÁGUA - FORNECIMENTO E INSTALAÇÃO. AF_06/2022 | M | 15,0 | = De Acordo com o Projeto de Detalhamento do Reservatório e Poço - Prancha RES 01/0. Lista de Materiais
24.2.3.3.3 | ADAPTADOR COM FLANGE E ANEL DE VEDAÇÃO, PVC, SOLDÁVEL, DN 60 MM X 2 , INSTALADO EM RESERVAÇÃO DE ÁGUA DE EDIFICAÇÃO QUE POSSUA RESERVATÓRIO DE FIBRA/FIBROCIMENTO FORNECIMENTO E INSTALAÇÃO. AF_06/2016 | UN | 1,0 | = De Acordo com o Projeto de Detalhamento do Reservatório e Poço - Prancha RES 01/0. Lista de Materiais
24.2.3.3.4 | TORNEIRA DE BOIA PARA CAIXA D'ÁGUA, ROSCÁVEL, 1" - FORNECIMENTO E INSTALAÇÃO. AF_08/2021 | UN | 1,0 | = De Acordo com o Projeto de Detalhamento do Reservatório e Poço - Prancha RES 01/0. Lista de Materiais
24.2.3.4 | LIMPEZA (REL)
24.2.3.4.1 | ADAPTADOR COM FLANGE E ANEL DE VEDAÇÃO, PVC, SOLDÁVEL, DN 32 MM X 1 , INSTALADO EM RESERVAÇÃO DE ÁGUA DE EDIFICAÇÃO QUE POSSUA RESERVATÓRIO DE FIBRA/FIBROCIMENTO FORNECIMENTO E INSTALAÇÃO. AF_06/2016 | UN | 4,0 | = De Acordo com o Projeto de Detalhamento do Reservatório e Poço - Prancha RES 01/0. Lista de Materiais
24.2.3.4.2 | TUBO, PVC, SOLDÁVEL, DN 32MM, INSTALADO EM RAMAL OU SUB-RAMAL DE ÁGUA - FORNECIMENTO E INSTALAÇÃO. AF_06/2022 | M | 2,0 | = De Acordo com o Projeto de Detalhamento do Reservatório e Poço - Prancha RES 01/0. Lista de Materiais
24.2.3.4.3 | CURVA 90 GRAUS, PVC, SOLDÁVEL, DN 32MM, INSTALADO EM RAMAL OU SUB-RAMAL DE ÁGUA - FORNECIMENTO E INSTALAÇÃO. AF_06/2022 | UN | 16,0 | = De Acordo com o Projeto de Detalhamento do Reservatório e Poço - Prancha RES 01/0. Lista de Materiais
24.2.3.4.4 | REGISTRO DE GAVETA BRUTO, LATÃO, ROSCÁVEL, 1", COM ACABAMENTO E CANOPLA CROMADOS - FORNECIMENTO E INSTALAÇÃO. AF_08/2021 | UN | 2,0 | = De Acordo com o Projeto de Detalhamento do Reservatório e Poço - Prancha RES 01/0. Lista de Materiais
24.2.3.4.5 | ADAPTADOR COM FLANGE E ANEL DE VEDAÇÃO, PVC, SOLDÁVEL, DN 32 MM X 1 , INSTALADO EM RESERVAÇÃO DE ÁGUA DE EDIFICAÇÃO QUE POSSUA RESERVATÓRIO DE FIBRA/FIBROCIMENTO FORNECIMENTO E INSTALAÇÃO. AF_06/2016 | UN | 4,0 | = De Acordo com o Projeto de Detalhamento do Reservatório e Poço - Prancha RES 01/0. Lista de Materiais
24.2.3.4.6 | TE, PVC, SOLDÁVEL, DN 32MM, INSTALADO EM PRUMADA DE ÁGUA - FORNECIMENTO E INSTALAÇÃO. AF_06/2022 | UN | 1,0 | = De Acordo com o Projeto de Detalhamento do Reservatório e Poço - Prancha RES 01/0. Lista de Materiais
24.2.3.5 | EXTRAVASOR (REL)
24.2.3.5.1 | CURVA 90 GRAUS, PVC, SOLDÁVEL, DN 60 MM, INSTALADO EM RESERVAÇÃO DE ÁGUA DE EDIFICAÇÃO QUE POSSUA RESERVATÓRIO DE FIBRA/FIBROCIMENTO FORNECIMENTO E INSTALAÇÃO. AF_06/2016 | UN | 1,0 | = De Acordo com o Projeto de Detalhamento do Reservatório e Poço - Prancha RES 01/0. Lista de Materiais
24.2.3.5.2 | TUBO, PVC, SOLDÁVEL, DN 60MM, INSTALADO EM PRUMADA DE ÁGUA - FORNECIMENTO E INSTALAÇÃO. AF_06/2022 | M | 1,1 | = De Acordo com o Projeto de Detalhamento do Reservatório e Poço - Prancha RES 01/0. Lista de Materiais
24.2.3.5.3 | Adaptador Soldável longo c/ flanges livres (cx.d'água) | UN | 2,0 | = De Acordo com o Projeto de Detalhamento do Reservatório e Poço - Prancha RES 01/0. Lista de Materiais
24.2.3.6 | DISTRIBUIÇÃO (REL)
24.2.3.6.1 | TUBO, PVC, SOLDÁVEL, DN 75MM, INSTALADO EM PRUMADA DE ÁGUA - FORNECIMENTO E INSTALAÇÃO. AF_06/2022 | M | 20,0 | = De Acordo com o Projeto de Detalhamento do Reservatório e Poço - Prancha RES 01/0. Lista de Materiais
24.2.3.6.2 | ADAPTADOR COM FLANGES LIVRES, PVC, SOLDÁVEL, DN 75 MM X 2 1/2 , INSTALADO EM RESERVAÇÃO DE ÁGUA DE EDIFICAÇÃO QUE POSSUA RESERVATÓRIO DE FIBRA/FIBROCIMENTO FORNECIMENTO E INSTALAÇÃO. AF_06/2016 | UN | 2,0 | = De Acordo com o Projeto de Detalhamento do Reservatório e Poço - Prancha RES 01/0. Lista de Materiais
24.2.3.6.3 | TE, PVC, SOLDÁVEL, DN 75MM, INSTALADO EM PRUMADA DE ÁGUA - FORNECIMENTO E INSTALAÇÃO. AF_06/2022 | UN | 1,0 | = De Acordo com o Projeto de Detalhamento do Reservatório e Poço - Prancha RES 01/0. Lista de Materiais
24.2.3.6.4 | ADAPTADOR COM FLANGES LIVRES, PVC, SOLDÁVEL, DN 75 MM X 2 1/2 , INSTALADO EM RESERVAÇÃO DE ÁGUA DE EDIFICAÇÃO QUE POSSUA RESERVATÓRIO DE FIBRA/FIBROCIMENTO FORNECIMENTO E INSTALAÇÃO. AF_06/2016 | UN | 4,0 | = De Acordo com o Projeto de Detalhamento do Reservatório e Poço - Prancha RES 01/0. Lista de Materiais
24.2.3.6.5 | REGISTRO DE GAVETA BRUTO, LATÃO, ROSCÁVEL, 2 1/2" | UN | 2,0 | = De Acordo com o Projeto de Detalhamento do Reservatório e Poço - Prancha RES 01/0. Lista de Materiais
24.2.3.6.6 | TE, PVC, SOLDÁVEL, DN 75MM, INSTALADO EM PRUMADA DE ÁGUA - FORNECIMENTO E INSTALAÇÃO. AF_06/2022 | UN | 3,0 | = De Acordo com o Projeto de Detalhamento do Reservatório e Poço - Prancha RES 01/0. Lista de Materiais
24.2.3.6.7 | LUVA DE REDUÇÃO LONGA, DN 75 X 60 MM | UN | 1,0 | =
24.2.3.7 | RECALQUE
24.2.3.7.1 | Bomba Centrífuga 1 CV (suc.,rec.,barrilete.,col.distribuiçao) | UN | 2,0 | = De Acordo com o Projeto de Detalhamento do Reservatório e Poço - Prancha RES 01/0. Lista de Materiais
24.2.3.7.2 | NIPLE DUPLO 1/2" | UN | 4,0 | = De Acordo com o Projeto de Detalhamento do Reservatório e Poço - Prancha RES 01/0. Lista de Materiais
24.2.3.7.3 | UNIÃO, PVC, SOLDÁVEL, DN 50MM, INSTALADO EM RAMAL DE DISTRIBUIÇÃO DE ÁGUA - FORNECIMENTO E INSTALAÇÃO. AF_06/2022 | UN | 2,0 | = De Acordo com o Projeto de Detalhamento do Reservatório e Poço - Prancha RES 01/0. Lista de Materiais
24.2.3.7.4 | REGISTRO DE GAVETA BRUTO, LATÃO, ROSCÁVEL, 1 1/2" - FORNECIMENTO E INSTALAÇÃO. AF_08/2021 | UN | 2,0 | = De Acordo com o Projeto de Detalhamento do Reservatório e Poço - Prancha RES 01/0. Lista de Materiais
24.2.3.7.5 | VÁLVULA DE RETENÇÃO HORIZONTAL, DE BRONZE, ROSCÁVEL, 2" - FORNECIMENTO E INSTALAÇÃO. AF_08/2021 | UN | 2,0 | = De Acordo com o Projeto de Detalhamento do Reservatório e Poço - Prancha RES 01/0. Lista de Materiais
24.2.3.7.6 | CURVA 90 GRAUS, PVC, SOLDÁVEL, DN 50 MM, INSTALADO EM RESERVAÇÃO DE ÁGUA DE EDIFICAÇÃO QUE POSSUA RESERVATÓRIO DE FIBRA/FIBROCIMENTO FORNECIMENTO E INSTALAÇÃO. AF_06/2016 | UN | 5,0 | = De Acordo com o Projeto de Detalhamento do Reservatório e Poço - Prancha RES 01/0. Lista de Materiais
24.2.3.7.7 | TUBO, PVC, SOLDÁVEL, DN 50MM, INSTALADO EM PRUMADA DE ÁGUA - FORNECIMENTO E INSTALAÇÃO. AF_06/2022 | M | 17,0 | = De Acordo com o Projeto de Detalhamento do Reservatório e Poço - Prancha RES 01/0. Lista de Materiais
24.2.3.7.8 | Adaptador Soldável longo c/ flanges livres (cx.d | UN | 3,0 | = De Acordo com o Projeto de Detalhamento do Reservatório e Poço - Prancha RES 01/0. Lista de Materiais
24.2.3.7.9 | TE, PVC, SOLDÁVEL, DN 50MM, INSTALADO EM PRUMADA DE ÁGUA - FORNECIMENTO E INSTALAÇÃO. AF_06/2022 | UN | 3,0 | = De Acordo com o Projeto de Detalhamento do Reservatório e Poço - Prancha RES 01/0. Lista de Materiais
24.2.3.7.10 | TORNEIRA DE BOIA PARA CAIXA D | UN | 2,0 | = De Acordo com o Projeto de Detalhamento do Reservatório e Poço - Prancha RES 01/0. Lista de Materiais
24.2.3.8 | SUCÇÃO
24.2.3.8.1 | Adaptador Soldável longo c/ flanges livres (cx.d'água) | UN | 3,0 | = De Acordo com o Projeto de Detalhamento do Reservatório e Poço - Prancha RES 01/0. Lista de Materiais
24.2.3.8.2 | REGISTRO DE GAVETA BRUTO, LATÃO, ROSCÁVEL, 2" - FORNECIMENTO E INSTALAÇÃO. AF_08/2021 | UN | 2,0 | = De Acordo com o Projeto de Detalhamento do Reservatório e Poço - Prancha RES 01/0. Lista de Materiais
24.2.3.8.3 | UNIÃO, PVC, SOLDÁVEL, DN 60MM, INSTALADO EM PRUMADA DE ÁGUA - FORNECIMENTO E INSTALAÇÃO. AF_06/2022 | UN | 2,0 | = De Acordo com o Projeto de Detalhamento do Reservatório e Poço - Prancha RES 01/0. Lista de Materiais
24.2.3.8.4 | CURVA 90 GRAUS, PVC, SOLDÁVEL, DN 60MM, INSTALADO EM PRUMADA DE ÁGUA - FORNECIMENTO E INSTALAÇÃO. AF_06/2022 | UN | 4,0 | = De Acordo com o Projeto de Detalhamento do Reservatório e Poço - Prancha RES 01/0. Lista de Materiais
24.2.3.8.5 | VÁLVULA DE RETENÇÃO VERTICAL, DE BRONZE, ROSCÁVEL, 2 1/2" | UN | 2,0 | = De Acordo com o Projeto de Detalhamento do Reservatório e Poço - Prancha RES 01/0. Lista de Materiais
24.2.3.8.6 | TUBO, PVC, SOLDÁVEL, DN 60MM, INSTALADO EM PRUMADA DE ÁGUA - FORNECIMENTO E INSTALAÇÃO. AF_06/2022 | M | 2,5 | = De Acordo com o Projeto de Detalhamento do Reservatório e Poço - Prancha RES 01/0. Lista de Materiais
24.2.4 | CAIXA DE CONCRETO
24.2.4.1 | Caixa em alvenaria de 100x100x100cm c/ tpo. concreto | UN | 1,0 | = De Acordo com o Projeto de Detalhamento do Reservatório e Poço - Prancha RES 01/0. Lista de Materiais
24.2.4.2 | CAIXA ENTERRADA HIDRÁULICA RETANGULAR, EM ALVENARIA COM BLOCOS DE CONCRETO, DIMENSÕES INTERNAS: 1X1X0,6 M PARA REDE DE DRENAGEM. AF_12/2020 | UN | 1,0 | = De Acordo com o Projeto de Detalhamento do Reservatório e Poço - Prancha RES 01/0. Lista de Materiais
25 | PEQUENAS OBRAS
25.1 | PARQUE INFANTIL
25.1.1 | Brinquedo - Gangorra em madeira eucalipto d=20cm, com pintura esmalte sintético, conforme projeto p/Orla Atalaia Nova | un | 2,0 | = De acordo com o layout o quantitativo esta na prancha ARQ 04/07
25.1.2 | Brinquedo - Balanço Duplo, modelo M117, da Lúdico Brinquedos Inteligentes ou similar | un | 2,0 | = De acordo com o layout o quantitativo esta na prancha ARQ 04/07
25.1.3 | Brinquedo - Casa de madeira - com escorregador | UN | 1,0 | = De acordo com o layout o quantitativo esta na prancha ARQ 04/07
25.1.4 | Brinquedo - Labirinto (trepa-trepa). Dim:0,87x0,87x2,14m, ref: Sergipark ou similar | Un | 1,0 | = De acordo com o layout o quantitativo esta na prancha ARQ 04/07
25.1.5 | Brinquedo - Carrossel de Roda | UN | 1,0 | = De acordo com o layout o quantitativo esta na prancha ARQ 04/07
25.2 | REDÁRIO
25.2.1 | INSTALAÇÃO DE PERGOLADO DE MADEIRA, EM MAÇARANDUBA, ANGELIM OU EQUIVALENTE DA REGIÃO, FIXADO COM CONCRETO SOBRE SOLO. AF_11/2021 | m² | 47,84 | = de acordo com o layout que esta na prancha ARQ 04/07 as dimensões do pergolato são (9,59 x 2,76) e (9,63 x 2,82)
25.2.2 | GANCHO ARMADOR DE REDE | und | 20,0 | = de acordo com o layout que esta na prancha ARQ 04/07 o quantitativo dos ganchos armador são 64 unidades
26 | ACESSIBILIDADE
26.1 | SINALIZAÇÃO VISUAL E TATIL
26.1.1 | PLACA 20X20CM, EM ACRÍLICO AZUL, 4MM COM LETRAS E PICTOGRAMAS BRANCOS | und | 14,0 | = De acordo com lista de material e conferido em projeto.
26.1.2 | PLACA 30X9CM, EM ACRÍLICO AZUL 4MM COM LETRAS BRANCAS | und | 39,0 | = De acordo com lista de material e conferido em projeto.
26.1.3 | PLACA TÁTIL ACRÍLICO 20X8CM 4MM, COM LETRAS BRANCAS EM ALTO RELEVO E BRAILLE - INSTALADAS NA PAREDE ADJACENTE A PORTA | und | 53,0 | = De acordo com lista de material e conferido em projeto.
26.2 | VISUAL E TATIL PISO
26.2.1 | PISO PODOTÁTIL DE ALERTA OU DIRECIONAL, DE CONCRETO, ASSENTADO SOBRE ARGAMASSA. AF_05/2023 | m² | 47,0 | = De acordo com lista de material e conferido em projeto.
26.2.2 | SINALIZAÇÃO DE ÁREA DE ESPERA / VAGA COM SIMBOLO INTERNACIONAL, DIMENSÃO 1,70X1,70CM | un | 1,0 | = De acordo com lista de material e conferido em projeto.
26.3 | VISUAL E TATIL DE EMERGÊNCIA
26.3.1 | PLACA DE SINALIZAÇÃO VISUAL E TATIL (PCD) EM ACRÍLICO ESP. 4MM, COM RELEVO/BRAILLE TAM. 20x08CM | Un | 4,0 | = De acordo com lista de material e conferido em projeto.
26.4 | MAPA TATIL
26.4.1 | MAPA TATIL PARA SINALIZACAO E LOCALIZACAO DOS AMBIENTES, EM ACRILICO NA COR BRANCO COM LETRAS EM ALTO RELEVO E BRAILLE NA COR PRETO, (50X80)CM | UND | 2,0 | = De acordo com lista de material e conferido em projeto.
27 | SERVIÇOS FINAIS
27.1 | LIMPEZA DE PISO CERÂMICO OU PORCELANATO COM PANO ÚMIDO | m² | 1.032,02 | = cerâmica 40x40cm (241,82m²) + cerâmica 60x60cm (393,56m²) + Vinilico (396,64m²)
27.3 | LIMPEZA DE CONTRAPISO COM VASSOURA A SECO. AF_04/2019 | m² | 779,53 | = estacionamento (55,92 m²) + cimentado liso (380,36m²) + concreto desempenado (343,25 m²)
27.5 | PLACA DE INAUGURAÇÃO METÁLICA | UN | 1,0 | = Em conformidade com o caderno de encargos.
27.6 | PROJETO ""AS BUILT"" ARQUITETURA | m² | 1.530,0 | =
Total sem BDI
Total do BDI
Total Geral
_______________________________________________________________ Mauro Antonio de Melo Vieira Setor de Engenharia

## Buttons
| Obra | Bancos | B.D.I. |  | Encargos Sociais
| CONSTRUÇÃO DE CRECHE PADRÃO FNDE - (1%) | SINAPI - 08/2023 - Pará SEDOP - 05/2023 - Pará | 28,82% |  | Desonerado: Horista: 88,37% Mensalista: 48,18%
Cronograma Físico e Financeiro
Item | Descrição | Total Por Etapa | 30 DIAS | 60 DIAS | 90 DIAS | 120 DIAS | 150 DIAS | 180 DIAS | 210 DIAS | 240 DIAS | 270 DIAS | 300 DIAS | 330 DIAS | 360 DIAS
1 | ADMINISTRAÇÃO DA OBRA | 100,00% 533.075,52 | 4,16% 22.175,94 | 8,33% 44.405,19 | 9,37% 49.949,18 | 9,40% 50.109,10 | 9,40% 50.109,10 | 10,35% 55.173,32 | 9,40% 50.109,10 | 9,40% 50.109,10 | 9,37% 49.949,18 | 8,33% 44.405,19 | 8,33% 44.405,19 | 4,16% 22.175,94
2 | SERVIÇOS PRELIMINARES | 100,00% 470.775,78 | 93,41% 439.751,66 | [10 empty] | 6,59% 31.024,12
3 | MOVIMENTO DE TERRA PARA FUNDAÇÕES | 100,00% 108.474,48 | 15,00% 16.271,17 | 50,00% 54.237,24 | 35,00% 37.966,07
4 | FUNDAÇÕES | 100,00% 230.392,52 |  | 30,00% 69.117,76 | 40,00% 92.157,01 | 30,00% 69.117,76
5 | SUPERESTRUTURA | 100,00% 715.867,00 |  |  |  | 20,00% 143.173,40 | 40,00% 286.346,80 | 40,00% 286.346,80
6 | SISTEMA DE VEDAÇÃO VERTICAL | 100,00% 490.528,15 |  |  |  | 20,00% 98.105,63 | 20,00% 98.105,63 | 30,00% 147.158,45 | 30,00% 147.158,45
7 | ESQUADRIAS | 100,00% 309.577,44 | [8 empty] | 20,00% 61.915,49 | 40,00% 123.830,98 | 40,00% 123.830,98
8 | SISTEMAS DE COBERTURA | 100,00% 812.900,61 | [6 empty] | 10,00% 81.290,06 | 20,00% 162.580,12 | 30,00% 243.870,18 | 40,00% 325.160,24
9 | IMPERMEABILIZAÇÃO | 100,00% 283.542,83 |  |  | 50,00% 141.771,42 | [5 empty] | 30,00% 85.062,85 |  | 20,00% 56.708,57
10 | REVESTIMENTOS INTERNO E EXTERNO | 100,00% 628.492,79 | [5 empty] | 30,00% 188.547,84 | 40,00% 251.397,12 | 30,00% 188.547,84
11 | SISTEMAS DE PISOS | 100,00% 331.322,33 | [7 empty] | 20,00% 66.264,47 | 30,00% 99.396,70 | 30,00% 99.396,70 | 20,00% 66.264,47
12 | PINTURAS E ACABAMENTOS | 100,00% 200.088,31 | [8 empty] | 20,00% 40.017,66 | 40,00% 80.035,32 | 35,00% 70.030,91 | 5,00% 10.004,42
13 | INSTALAÇÃO HIDRÁULICA | 100,00% 63.110,41 |  |  |  | 10,00% 6.311,04 | 15,00% 9.466,56 | 20,00% 12.622,08 | 10,00% 6.311,04 | 10,00% 6.311,04 | 10,00% 6.311,04 | 10,00% 6.311,04 | 10,00% 6.311,04 | 5,00% 3.155,52
14 | DRENAGEM DE ÁGUAS PLUVIAIS | 100,00% 63.820,64 | [8 empty] | 50,00% 31.910,32 | 30,00% 19.146,19 | 20,00% 12.764,13
15 | INSTALAÇÃO SANITÁRIA | 100,00% 133.228,56 | [5 empty] | 10,00% 13.322,86 | 20,00% 26.645,71 | 20,00% 26.645,71 | 20,00% 26.645,71 | 15,00% 19.984,28 | 10,00% 13.322,86 | 5,00% 6.661,43
16 | LOUÇAS, ACESSÓRIOS E METAIS | 100,00% 130.592,95 | [10 empty] | 40,00% 52.237,18 | 60,00% 78.355,77
17 | INSTALAÇÃO DE GÁS COMBUSTÍVEL | 100,00% 6.312,62 | [5 empty] | 30,00% 1.893,79 | 30,00% 1.893,79 | 20,00% 1.262,52 | 20,00% 1.262,52
18 | SISTEMA DE PROTEÇÃO CONTRA INCÊNDIO | 100,00% 55.380,12 | [5 empty] | 10,00% 5.538,01 | 15,00% 8.307,02 | 15,00% 8.307,02 | 15,00% 8.307,02 | 15,00% 8.307,02 | 15,00% 8.307,02 | 15,00% 8.307,02
19 | INSTALAÇÃO ELÉTRICA - 127V | 100,00% 579.661,55 |  | 2,00% 11.593,23 | 4,00% 23.186,46 | 6,00% 34.779,69 | 10,00% 57.966,16 | 15,00% 86.949,23 | 20,00% 115.932,31 | 20,00% 115.932,31 | 15,00% 86.949,23 | 4,00% 23.186,46 | 2,00% 11.593,23 | 2,00% 11.593,23
20 | INSTALAÇÕES DE CLIMATIZAÇÃO | 100,00% 182.182,45 | [10 empty] | 50,00% 91.091,23 | 50,00% 91.091,23
21 | INSTALAÇÕES DE REDE ESTRUTURADA | 100,00% 46.780,34 | [6 empty] | 20,00% 9.356,07 | 30,00% 14.034,10 | 30,00% 14.034,10 | 20,00% 9.356,07
22 | SISTEMA DE EXAUSTÃO MECÂNICA | 100,00% 7.952,11 | [11 empty] | 100,00% 7.952,11
23 | SISTEMA DE PROTEÇÃO CONTRA DESCARGAS ATMOSFÉRICAS (SPDA) | 100,00% 94.952,15 |  | 15,00% 14.242,82 | 10,00% 9.495,22 |  |  |  | 30,00% 28.485,65 | 20,00% 18.990,43 | 15,00% 14.242,82 | 10,00% 9.495,22
24 | SERVIÇOS COMPLEMENTARES | 100,00% 160.862,45 | [8 empty] | 40,00% 64.344,98 | 30,00% 48.258,74 | 25,00% 40.215,61 | 5,00% 8.043,12
25 | PEQUENAS OBRAS | 100,00% 40.263,53 | [10 empty] | 40,00% 16.105,41 | 60,00% 24.158,12
26 | ACESSIBILIDADE | 100,00% 26.942,73 | [9 empty] | 25,00% 6.735,68 | 25,00% 6.735,68 | 50,00% 13.471,37
27 | SERVIÇOS FINAIS | 100,00% 26.119,40 | [11 empty] | 100,00% 26.119,40
Porcentagem |  |  | 7,1% | 2,88% | 5,27% | 5,96% | 7,46% | 11,85% | 10,8% | 9,79% | 12,39% | 12,23% | 9,21% | 5,08%
Custo |  |  | 478.198,77 | 193.596,24 | 354.525,34 | 401.596,62 | 501.994,25 | 797.552,37 | 726.886,30 | 658.984,66 | 834.219,81 | 823.609,13 | 619.923,49 | 342.112,79
Porcentagem Acumulado |  |  | 7,1% | 9,98% | 15,24% | 21,21% | 28,66% | 40,51% | 51,3% | 61,09% | 73,48% | 85,71% | 94,92% | 100,0%
Custo Acumulado |  |  | 478.198,76 | 671.795,01 | 1.026.320,35 | 1.427.916,97 | 1.929.911,21 | 2.727.463,58 | 3.454.349,88 | 4.113.334,54 | 4.947.554,35 | 5.771.163,48 | 6.391.086,98 | 6.733.199,77
_______________________________________________________________ Mauro Antonio de Melo Vieira Setor de Engenharia

## Curva ABC de Insumos
|  | Obra | Bancos | B.D.I. |  |  | Encargos Sociais
|  | CONSTRUÇÃO DE CRECHE PADRÃO FNDE - (1%) | SINAPI - 08/2023 - Pará SEDOP - 05/2023 - Pará | 28,82% |  |  | Desonerado: Horista: 88,37% Mensalista: 48,18%
Curva ABC de Insumos
Código | Banco | Descrição | Tipo | Und | Quantidade |  | Valor Unitário |  | Total |  |  | Peso | Valor Acumulado | Peso Acumulado
[5 empty] | Operativa | Improdutiva | Operativa | Improdutiva | Operativa | Improdutiva | Geral
00004750 | SINAPI | PEDREIRO (HORISTA) | Mão de Obra | H | 15.074,5569179 |  | 20,84 |  | 314.153,77 |  | 314153.7662 | 4,67% | 314153.7662 | 4,67%
00040740 | SINAPI | TELHA GALVALUME COM ISOLAMENTO TERMOACUSTICO EM ESPUMA RIGIDA DE POLIURETANO (PU) INJETADO, ESPESSURA DE 30 MM, DENSIDADE DE 35 KG/M3, REVESTIMENTO EM TELHA TRAPEZOIDAL NAS DUAS FACES COM ESPESSURA DE 0,50 MM CADA, ACABAMENTO NATURAL (NAO INCLUI ACESSORIOS DE FIXACAO) | Material | m² | 1.298,7274200 |  | 234,32 |  | 304.317,81 |  | 304317.8091 | 4,52% | 618471.5752 | 9,19%
00040811 | SINAPI | ENGENHEIRO CIVIL DE OBRA JUNIOR (MENSALISTA) | Mão de Obra | MES | 12,1399200 |  | 21.417,34 |  | 260.004,79 |  | 260004.7942 | 3,86% | 878476.3694 | 13,05%
D00414 | SEDOP | Perfil aço estrutural em "U" | Material | KG | 17.323,8500000 |  | 14,11 |  | 244.439,52 |  | 244439.5235 | 3,63% | 1122915.8929 | 16,68%
00006111 | SINAPI | SERVENTE DE OBRAS | Mão de Obra | H | 15.912,6155062 |  | 15,08 |  | 239.962,24 |  | 239962.2418 | 3,56% | 1362878.1348 | 20,24%
00001379 | SINAPI | CIMENTO PORTLAND COMPOSTO CP II-32 | Material | KG | 153.046,3215715 |  | 1,44 |  | 220.386,70 |  | 220386.7031 | 3,27% | 1583264.8378 | 23,51%
00037370 | SINAPI | ALIMENTACAO - HORISTA (COLETADO CAIXA - ENCARGOS COMPLEMENTARES) | Outros | H | 53.841,7556404 |  | 4,09 |  | 220.212,78 |  | 220212.7806 | 3,27% | 1803477.6184 | 26,78%
J00003 | SEDOP | Cimento | Material | SC | 2.286,8406890 |  | 73,42 |  | 167.899,84 |  | 167899.8434 | 2,49% | 1971377.4618 | 29,28%
E00031 | SEDOP | Aparelho Air-Split 30.000 BTU's Inverter | Material | UN | 11,0000000 |  | 8.142,54 |  | 89.567,94 |  | 89567.94 | 1,33% | 2060945.4018 | 30,61%
00001106 | SINAPI | CAL HIDRATADA CH-I PARA ARGAMASSAS | Material | KG | 34.806,7535256 |  | 2,57 |  | 89.453,36 |  | 89453.3566 | 1,33% | 2150398.7583 | 31,94%
00007267 | SINAPI | BLOCO CERAMICO / TIJOLO VAZADO PARA ALVENARIA DE VEDACAO, 6 FUROS NA HORIZONTAL, 9 X 14 X 19 CM (L X A X C) | Material | UN | 91.130,4006000 |  | 0,94 |  | 85.662,58 |  | 85662.5766 | 1,27% | 2236061.3349 | 33,21%
J00007 | SEDOP | Seixo lavado | Material | m³ | 248,4678800 |  | 334,93 |  | 83.219,35 |  | 83219.347 | 1,24% | 2319280.682 | 34,45%
00037372 | SINAPI | EXAMES - HORISTA (COLETADO CAIXA - ENCARGOS COMPLEMENTARES) | Outros | H | 54.507,1556404 |  | 1,46 |  | 79.580,45 |  | 79580.4472 | 1,18% | 2398861.1292 | 35,63%
00040819 | SINAPI | MESTRE DE OBRAS (MENSALISTA) | Mão de Obra | MES | 12,2010000 |  | 6.297,95 |  | 76.841,29 |  | 76841.2879 | 1,14% | 2475702.4171 | 36,77%
00000034 | SINAPI | ACO CA-50, 10,0 MM, VERGALHAO | Material | KG | 7.241,3070000 |  | 10,58 |  | 76.613,03 |  | 76613.0281 | 1,14% | 2552315.4452 | 37,91%
00001213 | SINAPI | CARPINTEIRO DE FORMAS (HORISTA) | Mão de Obra | H | 3.467,9797926 |  | 20,84 |  | 72.272,70 |  | 72272.6989 | 1,07% | 2624588.1441 | 38,98%
00000536 | SINAPI | REVESTIMENTO EM CERAMICA ESMALTADA EXTRA, PEI MENOR OU IGUAL A 3, FORMATO MENOR OU IGUAL A 2025 CM2 | Material | m² | 1.501,6115490 |  | 48,04 |  | 72.137,42 |  | 72137.4188 | 1,07% | 2696725.5629 | 40,05%
00000033 | SINAPI | ACO CA-50, 8,0 MM, VERGALHAO | Material | KG | 6.412,9086720 |  | 11,23 |  | 72.016,96 |  | 72016.9644 | 1,07% | 2768742.5273 | 41,12%
00037371 | SINAPI | TRANSPORTE - HORISTA (COLETADO CAIXA - ENCARGOS COMPLEMENTARES) | Serviços | H | 53.841,7556404 |  | 1,31 |  | 70.532,70 |  | 70532.6999 | 1,05% | 2839275.2272 | 42,17%
SED_0000176 | Próprio | Mobilização e Desmobilização de Maquinas e Equipamentos | Serviços | und | 1,0000000 |  | 66.670,64 |  | 66.670,64 |  | 66670.64 | 0,99% | 2905945.8672 | 43,16%
A00006 | SEDOP | Placa Vinílica e=2mm | Material | m² | 442,7180000 |  | 147,37 |  | 65.243,35 |  | 65243.3517 | 0,97% | 2971189.2188 | 44,13%
00000370 | SINAPI | AREIA MEDIA - POSTO JAZIDA/FORNECEDOR (RETIRADO NA JAZIDA, SEM TRANSPORTE) | Material | m³ | 490,2168183 |  | 125,59 |  | 61.566,33 |  | 61566.3302 | 0,91% | 3032755.549 | 45,04%
E00777 | SEDOP | Luminária completa de sobrepor com aletas e 2 lâmpadas de Led de 18W | Material | UN | 145,0000000 |  | 408,43 |  | 59.222,35 |  | 59222.35 | 0,88% | 3091977.899 | 45,92%
00000378 | SINAPI | ARMADOR (HORISTA) | Mão de Obra | H | 2.788,5998497 |  | 20,84 |  | 58.114,42 |  | 58114.4209 | 0,86% | 3150092.3199 | 46,78%
EC373700 | SEDOP | ALIMENTACAO - HORISTA (ENCARGOS COMPLEMENTARES) (COLETADO CAIXA) | Outros | H | 13.973,2500383 |  | 4,09 |  | 57.150,59 |  | 57150.5927 | 0,85% | 3207242.9126 | 47,63%
00004783 | SINAPI | PINTOR (HORISTA) | Mão de Obra | H | 2.672,1883299 |  | 20,84 |  | 55.688,40 |  | 55688.4048 | 0,83% | 3262931.3174 | 48,46%
00041776 | SINAPI | VIGIA NOTURNO, HORA EFETIVAMENTE TRABALHADA DE 22 H AS 5 H (COM ADICIONAL NOTURNO) | Mão de Obra | H | 2.654,0976000 |  | 20,68 |  | 54.886,74 |  | 54886.7384 | 0,82% | 3317818.0557 | 49,28%
E00378 | SEDOP | Cabo de cobre 70,00 mm2 - 1 KV | Material | M | 601,8000000 |  | 87,15 |  | 52.446,87 |  | 52446.87 | 0,78% | 3370264.9257 | 50,05%
00010505 | SINAPI | VIDRO TEMPERADO INCOLOR E = 6 MM, SEM COLOCACAO | Material | m² | 137,6800000 |  | 375,62 |  | 51.715,36 |  | 51715.3616 | 0,77% | 3421980.2873 | 50,82%
A00059 | SEDOP | Granito cinza e=2cm | Material | m² | 65,6190000 |  | 786,71 |  | 51.623,12 |  | 51623.1235 | 0,77% | 3473603.4108 | 51,59%
00036238 | SINAPI | FORRO DE PVC, FRISADO, BRANCO, REGUA DE 20 CM, ESPESSURA DE 8 MM A 10 MM E COMPRIMENTO 6 M (SEM COLOCACAO) | Material | m² | 1.344,0603740 |  | 37,64 |  | 50.590,43 |  | 50590.4325 | 0,75% | 3524193.8433 | 52,34%
00034783 | SINAPI | ENGENHEIRO ELETRICISTA | Mão de Obra | H | 273,4459200 |  | 179,45 |  | 49.069,87 |  | 49069.8703 | 0,73% | 3573263.7136 | 53,07%
MO611000 | SEDOP | SERRALHEIRO | Mão de Obra | H | 2.317,7090000 |  | 20,84 |  | 48.301,06 |  | 48301.0556 | 0,72% | 3621564.7692 | 53,79%
00007356 | SINAPI | TINTA LATEX ACRILICA PREMIUM, COR BRANCO FOSCO | Material | L | 1.114,2866659 |  | 43,28 |  | 48.226,33 |  | 48226.3269 | 0,72% | 3669791.0961 | 54,50%
00040809 | SINAPI | ALMOXARIFE (MENSALISTA) | Mão de Obra | MES | 12,0482400 |  | 3.997,90 |  | 48.167,66 |  | 48167.6587 | 0,72% | 3717958.7548 | 55,22%
MO612700 | SEDOP | AJUDANTE DE PEDREIRO | Mão de Obra | H | 3.125,4757356 |  | 15,05 |  | 47.038,41 |  | 47038.4098 | 0,70% | 3764997.1646 | 55,92%
E00415 | SEDOP | Cabo de cobre c/ isolamento p/ 1KV #150 mm² | Material | M | 265,2000000 |  | 171,97 |  | 45.606,44 |  | 45606.444 | 0,68% | 3810603.6086 | 56,59%
00001292 | SINAPI | PISO EM CERAMICA ESMALTADA EXTRA, PEI MAIOR OU IGUAL A 4, FORMATO MAIOR QUE 2025 CM2 | Material | m² | 434,5699960 |  | 100,84 |  | 43.822,04 |  | 43822.0384 | 0,65% | 3854425.647 | 57,25%
E00545 | SEDOP | Eletrocalha de metal curve "U"perf. 100x75 - 3m | Material | UN | 249,3200000 |  | 170,80 |  | 42.583,86 |  | 42583.856 | 0,63% | 3897009.503 | 57,88%
00006189 | SINAPI | TABUA NAO APARELHADA *2,5 X 30* CM, EM MACARANDUBA, ANGELIM OU EQUIVALENTE DA REGIAO - BRUTA | Material | M | 1.327,8819760 |  | 31,88 |  | 42.332,88 |  | 42332.8774 | 0,63% | 3939342.3804 | 58,51%
00039427 | SINAPI | PERFIL CANALETA, FORMATO C, EM ACO ZINCADO, PARA ESTRUTURA FORRO DRYWALL, E = 0,5 MM, *46 X 18* (L X H), COMPRIMENTO 3 M | Material | M | 4.600,3880600 |  | 9,18 |  | 42.231,56 |  | 42231.5624 | 0,63% | 3981573.9428 | 59,13%
00006079 | SINAPI | ARGILA, ARGILA VERMELHA OU ARGILA ARENOSA (RETIRADA NA JAZIDA, SEM TRANSPORTE) | Material | m³ | 865,1596990 |  | 47,03 |  | 40.688,46 |  | 40688.4606 | 0,60% | 4022262.4034 | 59,74%
SED_0000187 | Próprio | PAINEL NYLOFOR 1,53M x 2,5M (A X L) - MALHA 5 x 20 CM - FIO 4,30MM, REVESTIDO EM POLIESTER POR PROCESSO DE PINTURA ELETROSTÁTICA, NAS CORES VERDE OU BRANCA | Material | und | 84,6100000 |  | 476,63 |  | 40.327,66 |  | 40327.6643 | 0,60% | 4062590.0677 | 60,34%
00003992 | SINAPI | TABUA APARELHADA *2,5 X 30* CM, EM MACARANDUBA, ANGELIM OU EQUIVALENTE DA REGIAO | Material | M | 1.111,5362590 |  | 35,86 |  | 39.859,69 |  | 39859.6902 | 0,59% | 4102449.758 | 60,93%
00043059 | SINAPI | ACO CA-60, 4,2 MM, OU 5,0 MM, OU 6,0 MM, OU 7,0 MM, VERGALHAO | Material | KG | 3.931,7676505 |  | 10,02 |  | 39.396,31 |  | 39396.3119 | 0,59% | 4141846.0699 | 61,51%
00000626 | SINAPI | MANTA LIQUIDA DE BASE ASFALTICA MODIFICADA COM A ADICAO DE ELASTOMEROS DILUIDOS EM SOLVENTE ORGANICO, APLICACAO A FRIO (MEMBRANA IMPERMEABILIZANTE ASFASTICA) | Material | KG | 1.523,2050000 |  | 25,58 |  | 38.963,58 |  | 38963.5839 | 0,58% | 4180809.6538 | 62,09%
D00482 | SEDOP | Solda topo descendente chanfrada chapa/perfil/tubo aço conversor diesel | Material | M | 173,2385000 |  | 213,76 |  | 37.031,46 |  | 37031.4618 | 0,55% | 4217841.1155 | 62,64%
E00076 | SEDOP | Transformador de 112,5KVA-AT13,2KV-BT220/127V | Material | UN | 1,0000000 |  | 36.702,82 |  | 36.702,82 |  | 36702.82 | 0,55% | 4254543.9355 | 63,19%
00004433 | SINAPI | CAIBRO NAO APARELHADO *6 X 6* CM, EM MACARANDUBA, ANGELIM OU EQUIVALENTE DA REGIAO - BRUTA | Material | M | 1.204,3409620 |  | 30,22 |  | 36.395,18 |  | 36395.1839 | 0,54% | 4290939.1194 | 63,73%
00002436 | SINAPI | ELETRICISTA (HORISTA) | Mão de Obra | H | 1.720,2311412 |  | 20,84 |  | 35.849,62 |  | 35849.617 | 0,53% | 4326788.7364 | 64,26%
MO243600 | SEDOP | ELETRICISTA | Mão de Obra | H | 1.694,7211248 |  | 20,84 |  | 35.317,99 |  | 35317.9882 | 0,52% | 4362106.7246 | 64,79%
D00532 | SEDOP | Perfuração e injeção de estaca raiz diâmetro de 31 cm em solo (SPT < 45 golpes) | Material | M | 192,0000000 |  | 177,12 |  | 34.007,04 |  | 34007.04 | 0,51% | 4396113.7646 | 65,29%
00043651 | SINAPI | MASSA ACRILICA PARA SUPERFICIES INTERNAS E EXTERNAS | Material | KG | 5.380,6327584 |  | 5,97 |  | 32.122,38 |  | 32122.3776 | 0,48% | 4428236.1422 | 65,77%
00043489 | SINAPI | EPI - FAMILIA PEDREIRO - HORISTA (ENCARGOS COMPLEMENTARES - COLETADO CAIXA) | Equipamento | H | 20.741,6751234 |  | 1,50 |  | 31.112,51 |  | 31112.5127 | 0,46% | 4459348.6549 | 66,23%
00004014 | SINAPI | MANTA ASFALTICA ELASTOMERICA EM POLIESTER 3 MM, TIPO III, CLASSE B, ACABAMENTO PP (NBR 9952) | Material | m² | 384,6262500 |  | 79,46 |  | 30.562,40 |  | 30562.4018 | 0,45% | 4489911.0567 | 66,68%
00001345 | SINAPI | CHAPA/PAINEL DE MADEIRA COMPENSADA PLASTIFICADA (MADEIRITE PLASTIFICADO) PARA FORMA DE CONCRETO, DE 2200 x 1100 MM, E = *17* MM | Material | m² | 259,2195911 |  | 117,31 |  | 30.409,05 |  | 30409.0502 | 0,45% | 4520320.1069 | 67,13%
MO252000 | SEDOP | AJUDANTE DE SERRALHEIRO | Mão de Obra | H | 1.970,0526500 |  | 15,05 |  | 29.649,29 |  | 29649.2924 | 0,44% | 4549969.3993 | 67,58%
00043491 | SINAPI | EPI - FAMILIA SERVENTE - HORISTA (ENCARGOS COMPLEMENTARES - COLETADO CAIXA) | Equipamento | H | 18.402,6983222 |  | 1,61 |  | 29.628,34 |  | 29628.3443 | 0,44% | 4579597.7436 | 68,02%
H00255 | SEDOP | Bebedouro em aco inox c/ 4 ptos c=2,00m | Material | UN | 5,0000000 |  | 5.736,35 |  | 28.681,75 |  | 28681.75 | 0,43% | 4608279.4936 | 68,44%
00001014 | SINAPI | CABO DE COBRE, FLEXIVEL, CLASSE 4 OU 5, ISOLACAO EM PVC/A, ANTICHAMA BWF-B, 1 CONDUTOR, 450/750 V, SECAO NOMINAL 2,5 MM2 | Material | M | 9.778,6765270 |  | 2,91 |  | 28.455,95 |  | 28455.9487 | 0,42% | 4636735.4423 | 68,86%
J00005 | SEDOP | Areia | Material | m³ | 255,9051132 |  | 111,10 |  | 28.431,06 |  | 28431.0581 | 0,42% | 4665166.5004 | 69,29%
D00348 | SEDOP | Furo de sondagem - mais de 15m | Material | UN | 7,0000000 |  | 3.949,22 |  | 27.644,54 |  | 27644.54 | 0,41% | 4692811.0404 | 69,70%
MO475000 | SEDOP | PEDREIRO | Mão de Obra | H | 1.200,1947128 |  | 20,84 |  | 25.012,06 |  | 25012.0578 | 0,37% | 4717823.0982 | 70,07%
D00473 | SEDOP | Ferragens para esquadria de correr | Material | CJ | 123,0000000 |  | 201,16 |  | 24.742,68 |  | 24742.68 | 0,37% | 4742565.7782 | 70,44%
56834 | SIURB | VENTILADOR DE PAREDE C/ GRADE CROMADA, DIÂM. MÍN. DE 65 CM, BI-VOLT, POT. 150 W, VELOC. REGULÁVEL E MOVIMENTO OSCILANTE | Material | Un | 30,0000000 |  | 810,87 |  | 24.326,10 |  | 24326.1 | 0,36% | 4766891.8782 | 70,80%
00007194 | SINAPI | TELHA DE FIBROCIMENTO ONDULADA E = 6 MM, DE 2,44 X 1,10 M (SEM AMIANTO) | Material | m² | 389,6033848 |  | 61,76 |  | 24.061,91 |  | 24061.905 | 0,36% | 4790953.7832 | 71,15%
00004760 | SINAPI | AZULEJISTA OU LADRILHEIRO (HORISTA) | Mão de Obra | H | 1.143,2812733 |  | 20,84 |  | 23.825,98 |  | 23825.9817 | 0,35% | 4814779.765 | 71,51%
00000247 | SINAPI | AJUDANTE DE ELETRICISTA (HORISTA) | Mão de Obra | H | 1.506,7970146 |  | 15,62 |  | 23.536,17 |  | 23536.1694 | 0,35% | 4838315.9343 | 71,86%
00040275 | SINAPI | LOCACAO DE VIGA SANDUICHE METALICA VAZADA PARA TRAVAMENTO DE PILARES, ALTURA DE *8* CM, LARGURA DE *6* CM E EXTENSAO DE 2 M | Equipamento | MES | 1.138,0965600 |  | 20,61 |  | 23.456,17 |  | 23456.1701 | 0,35% | 4861772.1044 | 72,21%
00002696 | SINAPI | ENCANADOR OU BOMBEIRO HIDRAULICO (HORISTA) | Mão de Obra | H | 1.110,7600474 |  | 20,84 |  | 23.148,24 |  | 23148.2394 | 0,34% | 4884920.3438 | 72,55%
SED_0000179 | Próprio | PLOTAGEM GRAFICA ADESIVA PARA PAREDE | Material | m² | 223,4400000 |  | 103,05 |  | 23.025,49 |  | 23025.492 | 0,34% | 4907945.8358 | 72,89%
00043465 | SINAPI | FERRAMENTAS - FAMILIA PEDREIRO - HORISTA (ENCARGOS COMPLEMENTARES - COLETADO CAIXA) | Equipamento | H | 20.741,6751234 |  | 1,08 |  | 22.401,01 |  | 22401.0091 | 0,33% | 4930346.845 | 73,22%
00000867 | SINAPI | CABO DE COBRE NU 50 MM2 MEIO-DURO | Material | M | 323,4000000 |  | 68,64 |  | 22.198,18 |  | 22198.176 | 0,33% | 4952545.021 | 73,55%
00000032 | SINAPI | ACO CA-50, 6,3 MM, VERGALHAO | Material | KG | 1.947,8237200 |  | 11,16 |  | 21.737,71 |  | 21737.7127 | 0,32% | 4974282.7337 | 73,88%
00007243 | SINAPI | TELHA TRAPEZOIDAL EM ACO ZINCADO, SEM PINTURA, ALTURA DE APROXIMADAMENTE 40 MM, ESPESSURA DE 0,50 MM E LARGURA UTIL DE 980 MM | Material | m² | 309,0384000 |  | 70,06 |  | 21.651,23 |  | 21651.2303 | 0,32% | 4995933.964 | 74,20%
MO611100 | SEDOP | SERVENTE | Mão de Obra | H | 1.434,6029821 |  | 15,05 |  | 21.590,77 |  | 21590.7749 | 0,32% | 5017524.7389 | 74,52%
D00361 | SEDOP | Aluguel de andaime metálico | Material | m² | 1.831,2000000 |  | 11,59 |  | 21.223,61 |  | 21223.608 | 0,32% | 5038748.3469 | 74,83%
D00425 | SEDOP | Aço CA 50/60 - Preço médio | Material | KG | 1.802,7424200 |  | 11,74 |  | 21.164,20 |  | 21164.196 | 0,31% | 5059912.5429 | 75,15%
00039025 | SINAPI | PORTA DE ABRIR EM ALUMINIO TIPO VENEZIANA, ACABAMENTO ANODIZADO NATURAL, SEM GUARNICAO/ALIZAR/VISTA, 87 X 210 CM | Material | UN | 31,3699225 |  | 667,93 |  | 20.952,91 |  | 20952.9123 | 0,31% | 5080865.4552 | 75,46%
00002358 | SINAPI | DESENHISTA PROJETISTA (HORISTA) | Mão de Obra | H | 770,9072320 |  | 27,16 |  | 20.937,84 |  | 20937.8404 | 0,31% | 5101803.2956 | 75,77%
EC373720 | SEDOP | EXAMES - HORISTA (ENCARGOS COMPLEMENTARES) (COLETA CAIXA) | Material | H | 13.973,2500383 |  | 1,46 |  | 20.400,95 |  | 20400.9451 | 0,30% | 5122204.2407 | 76,07%
00000863 | SINAPI | CABO DE COBRE NU 35 MM2 MEIO-DURO | Material | M | 399,0000000 |  | 48,19 |  | 19.227,81 |  | 19227.81 | 0,29% | 5141432.0507 | 76,36%
MO247000 | SEDOP | AJUDANTE DE ELETRICISTA | Mão de Obra | H | 1.263,8823144 |  | 15,05 |  | 19.021,43 |  | 19021.4288 | 0,28% | 5160453.4795 | 76,64%
00011587 | SINAPI | FORRO DE PVC LISO, BRANCO, REGUA DE 10 CM, ESPESSURA DE 8 MM A 10 MM (COM COLOCACAO / SEM ESTRUTURA METALICA) | Material | m² | 142,4232000 |  | 129,05 |  | 18.379,71 |  | 18379.714 | 0,27% | 5178833.1935 | 76,91%
EC373710 | SEDOP | TRANSPORTE - HORISTA (ENCARGOS COMPLEMENTARES) (COLETADO CAIXA) | Material | H | 13.973,2500383 |  | 1,31 |  | 18.304,96 |  | 18304.9576 | 0,27% | 5197138.151 | 77,19%
00043132 | SINAPI | ARAME RECOZIDO 16 BWG, D = 1,65 MM (0,016 KG/M) OU 18 BWG, D = 1,25 MM (0,01 KG/M) | Material | KG | 585,8429872 |  | 30,90 |  | 18.102,55 |  | 18102.5483 | 0,27% | 5215240.6993 | 77,46%
00007701 | SINAPI | TUBO ACO GALVANIZADO COM COSTURA, CLASSE MEDIA, DN 2.1/2", E = *3,65* MM, PESO *6,51* KG/M (NBR 5580) | Material | M | 191,6539400 |  | 94,18 |  | 18.049,97 |  | 18049.9681 | 0,27% | 5233290.6674 | 77,72%
00037666 | SINAPI | OPERADOR DE BETONEIRA ESTACIONARIA / MISTURADOR | Mão de Obra | H | 976,3537080 |  | 18,02 |  | 17.593,89 |  | 17593.8938 | 0,26% | 5250884.5612 | 77,98%
00040287 | SINAPI | LOCACAO DE BARRA DE ANCORAGEM DE 0,80 A 1,20 M DE EXTENSAO, COM ROSCA DE 5/8", INCLUINDO PORCA E FLANGE | Equipamento | MES | 2.273,2972000 |  | 7,58 |  | 17.231,59 |  | 17231.5928 | 0,26% | 5268116.154 | 78,24%
00044476 | SINAPI | DIVISORIA EM GRANITO, COM DUAS FACES POLIDAS, TIPO ANDORINHA/ QUARTZ/ CASTELO/ CORUMBA OU OUTROS EQUIVALENTES DA REGIAO, E= *3,0* CM | Material | m² | 15,2460000 |  | 1.034,43 |  | 15.770,92 |  | 15770.9198 | 0,23% | 5283887.0738 | 78,48%
E00872 | SEDOP | Tampa de encaixe 150 x 3000mm, zincada para eletrocalha metálica | Material | UN | 160,0000000 |  | 97,89 |  | 15.662,40 |  | 15662.4 | 0,23% | 5299549.4738 | 78,71%
00001381 | SINAPI | ARGAMASSA COLANTE AC I PARA CERAMICAS | Material | KG | 14.296,5295990 |  | 1,09 |  | 15.583,22 |  | 15583.2173 | 0,23% | 5315132.691 | 78,94%
00012873 | SINAPI | IMPERMEABILIZADOR (HORISTA) | Mão de Obra | H | 951,1912968 |  | 16,10 |  | 15.314,18 |  | 15314.1799 | 0,23% | 5330446.8709 | 79,17%
00044497 | SINAPI | MONTADOR DE ESTRUTURAS METALICAS HORISTA | Mão de Obra | H | 797,9216140 |  | 19,03 |  | 15.184,45 |  | 15184.4483 | 0,23% | 5345631.3192 | 79,39%
00004517 | SINAPI | SARRAFO *2,5 X 7,5* CM EM PINUS, MISTA OU EQUIVALENTE DA REGIAO - BRUTA | Material | M | 3.052,1198763 |  | 4,89 |  | 14.924,87 |  | 14924.8662 | 0,22% | 5360556.1854 | 79,61%
00043681 | SINAPI | CHAPA/PAINEL DE MADEIRA COMPENSADA RESINADA (MADEIRITE RESINADO ROSA) PARA FORMA DE CONCRETO, DE 2200 x 1100 MM, E = 8 A 12 MM | Material | m² | 341,7119726 |  | 43,64 |  | 14.912,31 |  | 14912.3105 | 0,22% | 5375468.4959 | 79,84%
00007156 | SINAPI | TELA DE ACO SOLDADA NERVURADA, CA-60, Q-196, (3,11 KG/M2), DIAMETRO DO FIO = 5,0 MM, LARGURA = 2,45 M, ESPACAMENTO DA MALHA = 10 X 10 CM | Material | m² | 374,7805840 |  | 38,73 |  | 14.515,25 |  | 14515.252 | 0,22% | 5389983.7479 | 80,05%
H00370 | SEDOP | Cabide cromado | Material | UN | 211,0000000 |  | 66,50 |  | 14.031,50 |  | 14031.5 | 0,21% | 5404015.2479 | 80,26%
00043467 | SINAPI | FERRAMENTAS - FAMILIA SERVENTE - HORISTA (ENCARGOS COMPLEMENTARES - COLETADO CAIXA) | Equipamento | H | 18.402,6983222 |  | 0,76 |  | 13.986,05 |  | 13986.0507 | 0,21% | 5418001.2986 | 80,47%
00006117 | SINAPI | CARPINTEIRO AUXILIAR (HORISTA) | Mão de Obra | H | 892,6152200 |  | 15,62 |  | 13.942,65 |  | 13942.6497 | 0,21% | 5431943.9484 | 80,67%
00001287 | SINAPI | PISO EM CERAMICA ESMALTADA EXTRA, PEI MAIOR OU IGUAL A 4, FORMATO MENOR OU IGUAL A 2025 CM2 | Material | m² | 281,8860857 |  | 49,46 |  | 13.942,09 |  | 13942.0858 | 0,21% | 5445886.0342 | 80,88%
00000246 | SINAPI | AUXILIAR DE ENCANADOR OU BOMBEIRO HIDRAULICO (HORISTA) | Mão de Obra | H | 878,4213557 |  | 15,62 |  | 13.720,94 |  | 13720.9416 | 0,20% | 5459606.9758 | 81,08%
D00342 | SEDOP | Taxas da PMB (I) | Material | CJ | 1,0000000 |  | 13.480,85 |  | 13.480,85 |  | 13480.85 | 0,20% | 5473087.8258 | 81,29%
00010422 | SINAPI | BACIA SANITARIA (VASO) COM CAIXA ACOPLADA, SIFAO APARENTE, DE LOUCA BRANCA (SEM ASSENTO) | Material | UN | 28,0560000 |  | 475,56 |  | 13.342,31 |  | 13342.3114 | 0,20% | 5486430.1371 | 81,48%
EC434890 | SEDOP | EPI - FAMILIA PEDREIRO - HORISTA (ENCARGOS COMPLEMENTARES - COLETADO CAIXA) | Material | H | 8.616,1126680 |  | 1,50 |  | 12.924,17 |  | 12924.169 | 0,19% | 5499354.3061 | 81,68%
00011029 | SINAPI | HASTE RETA PARA GANCHO DE FERRO GALVANIZADO, COM ROSCA 1/4 " X 30 CM PARA FIXACAO DE TELHA METALICA, INCLUI PORCA E ARRUELAS DE VEDACAO | Material | CJ | 4.703,0705000 |  | 2,71 |  | 12.745,32 |  | 12745.3211 | 0,19% | 5512099.6272 | 81,86%
00004721 | SINAPI | PEDRA BRITADA N. 1 (9,5 a 19 MM) POSTO PEDREIRA/FORNECEDOR, SEM FRETE | Material | m³ | 49,1620979 |  | 256,28 |  | 12.599,26 |  | 12599.2624 | 0,19% | 5524698.8896 | 82,05%
D00453 | SEDOP | Caixa Coletora | Material | m³ | 102,8600000 |  | 122,37 |  | 12.586,98 |  | 12586.9782 | 0,19% | 5537285.8678 | 82,24%
00000979 | SINAPI | CABO DE COBRE, FLEXIVEL, CLASSE 4 OU 5, ISOLACAO EM PVC/A, ANTICHAMA BWF-B, 1 CONDUTOR, 450/750 V, SECAO NOMINAL 16 MM2 | Material | M | 642,5386516 |  | 18,96 |  | 12.182,53 |  | 12182.5328 | 0,18% | 5549468.4007 | 82,42%
00033939 | SINAPI | ARQUITETO JUNIOR | Mão de Obra | H | 123,4673280 |  | 91,20 |  | 11.260,22 |  | 11260.2203 | 0,17% | 5560728.621 | 82,59%
00040271 | SINAPI | LOCACAO DE APRUMADOR METALICO DE PILAR, COM ALTURA E ANGULO REGULAVEIS, EXTENSAO DE *1,50* A *2,80* M | Equipamento | MES | 567,6003200 |  | 19,72 |  | 11.193,08 |  | 11193.0783 | 0,17% | 5571921.6993 | 82,75%
00004491 | SINAPI | PONTALETE *7,5 X 7,5* CM EM PINUS, MISTA OU EQUIVALENTE DA REGIAO - BRUTA | Material | M | 794,8569044 |  | 14,00 |  | 11.128,00 |  | 11127.9967 | 0,17% | 5583049.6959 | 82,92%
00000981 | SINAPI | CABO DE COBRE, FLEXIVEL, CLASSE 4 OU 5, ISOLACAO EM PVC/A, ANTICHAMA BWF-B, 1 CONDUTOR, 450/750 V, SECAO NOMINAL 4 MM2 | Material | M | 2.276,9339744 |  | 4,83 |  | 10.997,59 |  | 10997.5911 | 0,16% | 5594047.287 | 83,08%
PT0002 | SEDOP | Perfuração em qualquer material d= 250mm | Material | M | 30,0000000 |  | 363,94 |  | 10.918,20 |  | 10918.2 | 0,16% | 5604965.487 | 83,24%
SED_0000175 | Próprio | Lavadora Brastemp 15kg BNF15AS cor Titânio | Equipamento para Aquisição Permanente | und | 1,0000000 |  | 10.165,08 |  | 10.165,08 |  | 10165.08 | 0,15% | 5615130.567 | 83,39%
H00294 | SEDOP | Tubo em PVC - 250 (LS) | Material | M | 49,4760000 |  | 204,05 |  | 10.095,58 |  | 10095.5778 | 0,15% | 5625226.1448 | 83,54%
00040863 | SINAPI | EXAMES - MENSALISTA (COLETADO CAIXA - ENCARGOS COMPLEMENTARES) | Material | MES | 36,0000000 |  | 277,68 |  | 9.996,48 |  | 9996.48 | 0,15% | 5635222.6248 | 83,69%
00034381 | SINAPI | JANELA MAXIM AR, EM ALUMINIO PERFIL 25, 60 X 80 CM (A X L), ACABAMENTO BRANCO OU BRILHANTE, BATENTE DE 4 A 5 CM, COM VIDRO 4 MM, SEM GUARNICAO/ALIZAR | Material | UN | 41,6243340 |  | 238,96 |  | 9.946,55 |  | 9946.5509 | 0,15% | 5645169.1757 | 83,84%
00010555 | SINAPI | PORTA DE MADEIRA, FOLHA MEDIA (NBR 15930) DE 800 X 2100 MM, DE 35 MM A 40 MM DE ESPESSURA, NUCLEO SEMI-SOLIDO (SARRAFEADO), CAPA LISA EM HDF, ACABAMENTO EM PRIMER PARA PINTURA | Material | UN | 31,0832000 |  | 318,15 |  | 9.889,12 |  | 9889.1201 | 0,15% | 5655058.2958 | 83,99%
00011186 | SINAPI | ESPELHO CRISTAL E = 4 MM | Material | m² | 16,9000000 |  | 579,76 |  | 9.797,94 |  | 9797.944 | 0,15% | 5664856.2398 | 84,13%
MO243700 | SEDOP | MONTADOR DE MAQUINAS | Mão de Obra | H | 180,1538000 |  | 54,29 |  | 9.780,55 |  | 9780.5498 | 0,15% | 5674636.7896 | 84,28%
00007696 | SINAPI | TUBO ACO GALVANIZADO COM COSTURA, CLASSE MEDIA, DN 2", E = *3,65* MM, PESO *5,10* KG/M (NBR 5580) | Material | M | 126,9150000 |  | 75,88 |  | 9.630,31 |  | 9630.3102 | 0,14% | 5684267.0998 | 84,42%
00036888 | SINAPI | GUARNICAO / MOLDURA / ARREMATE DE ACABAMENTO PARA ESQUADRIA, EM ALUMINIO PERFIL 25, ACABAMENTO ANODIZADO BRANCO OU BRILHANTE, PARA 1 FACE | Material | M | 399,4984870 |  | 23,79 |  | 9.504,07 |  | 9504.069 | 0,14% | 5693771.1688 | 84,56%
00000982 | SINAPI | CABO DE COBRE, FLEXIVEL, CLASSE 4 OU 5, ISOLACAO EM PVC/A, ANTICHAMA BWF-B, 1 CONDUTOR, 450/750 V, SECAO NOMINAL 6 MM2 | Material | M | 1.367,7400000 |  | 6,94 |  | 9.492,12 |  | 9492.1156 | 0,14% | 5703263.2844 | 84,70%
E00013 | SEDOP | Eletroduto PVC Rígido de 3/4" | Material | M | 1.084,0000000 |  | 8,59 |  | 9.311,56 |  | 9311.56 | 0,14% | 5712574.8444 | 84,84%
EC434650 | SEDOP | FERRAMENTAS - FAMILIA PEDREIRO - HORISTA (ENCARGOS COMPLEMENTARES - COLETADO CAIXA) | Material | H | 8.616,1126680 |  | 1,08 |  | 9.305,40 |  | 9305.4017 | 0,14% | 5721880.2461 | 84,98%
00004230 | SINAPI | OPERADOR DE MAQUINAS E TRATORES DIVERSOS (TERRAPLANAGEM) | Mão de Obra | H | 383,8620577 |  | 23,89 |  | 9.170,46 |  | 9170.4646 | 0,14% | 5731050.7106 | 85,12%
00007272 | SINAPI | ELEMENTO VAZADO CERAMICO QUADRADO (TIPO RETO OU REDONDO), *7 A 9 X 20 X 20* CM (L X A X C) | Material | UN | 2.795,7316000 |  | 3,28 |  | 9.170,00 |  | 9169.9996 | 0,14% | 5740220.7103 | 85,25%
00043055 | SINAPI | ACO CA-50, 12,5 MM OU 16,0 MM, VERGALHAO | Material | KG | 996,8910000 |  | 9,17 |  | 9.141,49 |  | 9141.4905 | 0,14% | 5749362.2007 | 85,39%
E00776 | SEDOP | Luminária completa de sobrepor com aletas e 2 lâmpadas de Led de 10W | Material | UN | 35,0000000 |  | 258,67 |  | 9.053,45 |  | 9053.45 | 0,13% | 5758415.6507 | 85,52%
00011786 | SINAPI | BACIA SANITARIA (VASO) INFANTIL, SIFONADO, DE LOUCA BRANCA, (SEM ASSENTO) | Material | UN | 16,0000000 |  | 563,72 |  | 9.019,52 |  | 9019.52 | 0,13% | 5767435.1707 | 85,66%
00037411 | SINAPI | TELA DE ACO SOLDADA GALVANIZADA/ZINCADA PARA ALVENARIA, FIO D = *1,24 MM, MALHA 25 X 25 MM | Material | m² | 355,3790908 |  | 25,09 |  | 8.916,46 |  | 8916.4614 | 0,13% | 5776351.6321 | 85,79%
H00267 | SEDOP | Tubo em PVC - 200mm (LS) | Material | M | 57,5715000 |  | 151,90 |  | 8.745,11 |  | 8745.1108 | 0,13% | 5785096.743 | 85,92%
00001113 | SINAPI | RUFO EXTERNO/INTERNO DE CHAPA DE ACO GALVANIZADA NUM 26, CORTE 33 CM | Material | M | 235,1370000 |  | 35,72 |  | 8.399,09 |  | 8399.0936 | 0,12% | 5793495.8366 | 86,04%
00043483 | SINAPI | EPI - FAMILIA CARPINTEIRO DE FORMAS - HORISTA (ENCARGOS COMPLEMENTARES - COLETADO CAIXA) | Equipamento | H | 4.787,7154820 |  | 1,72 |  | 8.234,87 |  | 8234.8706 | 0,12% | 5801730.7072 | 86,17%
00020232 | SINAPI | SOLEIRA EM GRANITO, POLIDO, TIPO ANDORINHA/ QUARTZ/ CASTELO/ CORUMBA OU OUTROS EQUIVALENTES DA REGIAO, L= *15* CM, E= *2,0* CM | Material | M | 62,9000000 |  | 130,27 |  | 8.193,98 |  | 8193.983 | 0,12% | 5809924.6902 | 86,29%
E00728 | SEDOP | Tubo de cobre de 5/8" | Material | M | 180,0000000 |  | 45,52 |  | 8.193,60 |  | 8193.6 | 0,12% | 5818118.2902 | 86,41%
SED_0000195 | Próprio | PORTA CAMARAO ARTICULADA FRISADA VIDRINHO COMPLETA 0,72x2,10m | Material | und | 8,0000000 |  | 1.017,67 |  | 8.141,36 |  | 8141.36 | 0,12% | 5826259.6502 | 86,53%
L00003 | SEDOP | Cabo UTP par trançado 04P 24 AWG Cat 6e | Material | M | 1.258,9000000 |  | 6,44 |  | 8.107,32 |  | 8107.316 | 0,12% | 5834366.9662 | 86,65%
D00036 | SEDOP | Tijolo de barro 14x19x9 | Material | UN | 8.424,0000000 |  | 0,92 |  | 7.750,08 |  | 7750.08 | 0,12% | 5842117.0462 | 86,77%
00013388 | SINAPI | SOLDA EM BARRA DE ESTANHO-CHUMBO 50/50 | Material | KG | 19,6258600 |  | 394,88 |  | 7.749,86 |  | 7749.8596 | 0,12% | 5849866.9058 | 86,88%
D00212 | SEDOP | Escada tipo marinheiro c/ proteção | Material | M | 12,9250000 |  | 597,20 |  | 7.718,81 |  | 7718.81 | 0,11% | 5857585.7158 | 87,00%
E00412 | SEDOP | Cabo de cobre c/ isolamento p/ 1KV #095 mm² | Material | M | 70,0000000 |  | 110,11 |  | 7.707,70 |  | 7707.7 | 0,11% | 5865293.4158 | 87,11%
SED_0000204 | Próprio | LAVATORIO SUSPENSO MASTER DE CANTO COM MESA L76.17 DECA | Material | und | 4,0000000 |  | 1.925,94 |  | 7.703,76 |  | 7703.76 | 0,11% | 5872997.1758 | 87,22%
L00011 | SEDOP | Switch 24 portas | Material | UN | 3,6800000 |  | 2.059,83 |  | 7.580,17 |  | 7580.1744 | 0,11% | 5880577.3502 | 87,34%
H00320 | SEDOP | Reservatório em fibra de vidro cap=10.000 L | Material | UN | 1,0000000 |  | 7.480,03 |  | 7.480,03 |  | 7480.03 | 0,11% | 5888057.3802 | 87,45%
D00098 | SEDOP | Grade de ferro 5/8" (incl. pint. anti-corrosiva) | Material | m² | 26,0000000 |  | 276,52 |  | 7.189,52 |  | 7189.52 | 0,11% | 5895246.9002 | 87,55%
00000511 | SINAPI | PRIMER PARA MANTA ASFALTICA A BASE DE ASFALTO MODIFICADO DILUIDO EM SOLVENTE, APLICACAO A FRIO | Material | L | 210,2623500 |  | 34,13 |  | 7.176,25 |  | 7176.254 | 0,11% | 5902423.1542 | 87,66%
E00380 | SEDOP | Aparelho Air-Split 24.000 BTU's Inverter | Material | UN | 1,0000000 |  | 7.047,14 |  | 7.047,14 |  | 7047.14 | 0,10% | 5909470.2942 | 87,77%
00039232 | SINAPI | CABO DE COBRE, FLEXIVEL, CLASSE 4 OU 5, ISOLACAO EM PVC/A, ANTICHAMA BWF-B, 1 CONDUTOR, 450/750 V, SECAO NOMINAL 25 MM2 | Material | M | 233,4500000 |  | 29,69 |  | 6.931,13 |  | 6931.1305 | 0,10% | 5916401.4247 | 87,87%
00004351 | SINAPI | PARAFUSO NIQUELADO 3 1/2" COM ACABAMENTO CROMADO PARA FIXAR PECA SANITARIA, INCLUI PORCA CEGA, ARRUELA E BUCHA DE NYLON TAMANHO S-8 | Material | UN | 261,3280000 |  | 26,29 |  | 6.870,31 |  | 6870.3131 | 0,10% | 5923271.7379 | 87,97%
00009875 | SINAPI | TUBO PVC, SOLDAVEL, DE 50 MM, AGUA FRIA (NBR-5648) | Material | M | 301,9675540 |  | 22,36 |  | 6.751,99 |  | 6751.9945 | 0,10% | 5930023.7324 | 88,07%
E00078 | SEDOP | Cabo de cobre 35mm2 - 750V | Material | M | 153,0000000 |  | 44,00 |  | 6.732,00 |  | 6732 | 0,10% | 5936755.7324 | 88,17%
00006114 | SINAPI | AJUDANTE DE ARMADOR (HORISTA) | Mão de Obra | H | 445,3894331 |  | 15,05 |  | 6.703,11 |  | 6703.111 | 0,10% | 5943458.8433 | 88,27%
00001214 | SINAPI | CARPINTEIRO DE ESQUADRIAS (HORISTA) | Mão de Obra | H | 341,7167185 |  | 19,60 |  | 6.697,65 |  | 6697.6477 | 0,10% | 5950156.491 | 88,37%
D00016 | SEDOP | Tábua de madeira branca 4m | Material | Dz | 46,2311120 |  | 141,70 |  | 6.550,95 |  | 6550.9486 | 0,10% | 5956707.4396 | 88,47%
00002432 | SINAPI | DOBRADICA EM ACO/FERRO, 3 1/2" X 3", E= 1,9 A 2 MM, COM ANEL, CROMADO OU ZINCADO, TAMPA BOLA, COM PARAFUSOS | Material | UN | 180,0216000 |  | 35,65 |  | 6.417,77 |  | 6417.77 | 0,10% | 5963125.2096 | 88,56%
00000183 | SINAPI | BATENTE / PORTAL / ADUELA / MARCO EM MADEIRA MACICA COM REBAIXO, E = *3* CM, L = *14* CM, PARA PORTAS DE GIRO DE *60 CM A 120* CM X *210* CM, CEDRINHO / ANGELIM COMERCIAL / TAURI / CURUPIXA / PEROBA / CUMARU OU EQUIVALENTE DA REGIAO (NAO INCLUI ALIZARES) | Material | JG | 38,0000000 |  | 167,46 |  | 6.363,48 |  | 6363.48 | 0,09% | 5969488.6896 | 88,66%
00007334 | SINAPI | ADITIVO ADESIVO LIQUIDO PARA ARGAMASSAS DE REVESTIMENTOS CIMENTICIOS | Material | L | 298,8447000 |  | 20,71 |  | 6.189,07 |  | 6189.0737 | 0,09% | 5975677.7634 | 88,75%
E00297 | SEDOP | Aparelho Air-Split 9.000 BTU's Inverter | Material | UN | 2,0000000 |  | 3.049,09 |  | 6.098,18 |  | 6098.18 | 0,09% | 5981775.9434 | 88,84%
9308 | próprio | Coifa em aço inox escovado G-220 AISI 304 liga 18.8, tipo parede, com filtros inercias, calha coletora de gordura e luminária, dimensões:Larg.=1700 x Prof.=1300 x alt.=450mm un | Material | un | 1,0000000 |  | 6.009,00 |  | 6.009,00 |  | 6009 | 0,09% | 5987784.9434 | 88,93%
00004425 | SINAPI | VIGA NAO APARELHADA *6 X 12* CM, EM MACARANDUBA, ANGELIM OU EQUIVALENTE DA REGIAO - BRUTA | Material | M | 182,0254576 |  | 32,69 |  | 5.950,41 |  | 5950.4122 | 0,09% | 5993735.3556 | 89,02%
00036178 | SINAPI | PISO PODOTATIL DE CONCRETO - DIRECIONAL E ALERTA, *40 X 40 X 2,5* CM | Material | UN | 293,7500000 |  | 20,25 |  | 5.948,44 |  | 5948.4375 | 0,09% | 5999683.7931 | 89,11%
00004969 | SINAPI | PORTA DE MADEIRA-DE-LEI TIPO VENEZIANA (ANGELIM OU EQUIVALENTE REGIONAL), E = *3,5* CM | Material | m² | 10,0800000 |  | 587,16 |  | 5.918,57 |  | 5918.5728 | 0,09% | 6005602.3659 | 89,19%
00007572 | SINAPI | SUPORTE ISOLADOR REFORCADO DIAMETRO NOMINAL 5/16", COM ROSCA SOBERBA E BUCHA | Material | UN | 555,1896000 |  | 10,65 |  | 5.912,77 |  | 5912.7692 | 0,09% | 6011515.1351 | 89,28%
D00281 | SEDOP | Pernamanca 3" x 2" 4 m - madeira branca | Material | Dz | 28,1888720 |  | 206,11 |  | 5.810,01 |  | 5810.0084 | 0,09% | 6017325.1435 | 89,37%
00043466 | SINAPI | FERRAMENTAS - FAMILIA PINTOR - HORISTA (ENCARGOS COMPLEMENTARES - COLETADO CAIXA) | Equipamento | H | 2.646,0275179 |  | 2,16 |  | 5.715,42 |  | 5715.4194 | 0,08% | 6023040.563 | 89,45%
00043490 | SINAPI | EPI - FAMILIA PINTOR - HORISTA (ENCARGOS COMPLEMENTARES - COLETADO CAIXA) | Equipamento | H | 2.646,0275179 |  | 2,16 |  | 5.715,42 |  | 5715.4194 | 0,08% | 6028755.9824 | 89,54%
00009836 | SINAPI | TUBO PVC SERIE NORMAL, DN 100 MM, PARA ESGOTO PREDIAL (NBR 5688) | Material | M | 281,1631149 |  | 20,16 |  | 5.668,25 |  | 5668.2484 | 0,08% | 6034424.2308 | 89,62%
00000367 | SINAPI | AREIA GROSSA - POSTO JAZIDA/FORNECEDOR (RETIRADO NA JAZIDA, SEM TRANSPORTE) | Material | m³ | 44,4068772 |  | 127,23 |  | 5.649,89 |  | 5649.887 | 0,08% | 6040074.1178 | 89,71%
D00254 | SEDOP | Cantoneira em ferro 1 1/2" x 1 1/2" x 3/16" | Material | M | 52,5000000 |  | 107,60 |  | 5.649,00 |  | 5649 | 0,08% | 6045723.1178 | 89,79%
00039430 | SINAPI | PENDURAL OU PRESILHA REGULADORA, EM ACO GALVANIZADO, COM CORPO, MOLA E REBITE, PARA PERFIL TIPO CANALETA DE ESTRUTURA EM FORROS DRYWALL | Equipamento | UN | 1.591,0053660 |  | 3,45 |  | 5.488,97 |  | 5488.9685 | 0,08% | 6051212.0863 | 89,87%
SED_0000181 | Próprio | PLAYGROUND-BRINQUEDOS DE MADEIRA-CASA TARZAN COM ESCORREGADOR E ESCADA MARINHEIRO - COLOCADO | Equipamento para Aquisição Permanente | und | 1,0000000 |  | 5.451,71 |  | 5.451,71 |  | 5451.71 | 0,08% | 6056663.7963 | 89,95%
00039354 | SINAPI | KIT CHUVEIRO, INSTAL. PEX, QUADRO METALICO C/2 TRAVESSAS, SUPERIOR C/ ESPERA P/ CHUVEIRO E INFERIOR C/2 REGISTROS DE PRESSAO 1/2 ", *390* X *900* MM (L X H), CONEXAO COM CRIMPAGEM (CONJUNTO COMPLETO) | Material | UN | 12,0000000 |  | 452,96 |  | 5.435,52 |  | 5435.52 | 0,08% | 6062099.3163 | 90,03%
00000142 | SINAPI | SELANTE ELASTICO MONOCOMPONENTE A BASE DE POLIURETANO (PU) PARA JUNTAS DIVERSAS | Material | 310ML | 105,5255664 |  | 51,21 |  | 5.403,96 |  | 5403.9643 | 0,08% | 6067503.2806 | 90,11%
E00727 | SEDOP | Tubo de cobre de 3/8" | Material | M | 180,0000000 |  | 29,95 |  | 5.391,00 |  | 5391 | 0,08% | 6072894.2806 | 90,19%
00003081 | SINAPI | FECHADURA ESPELHO PARA PORTA EXTERNA, EM ACO INOX (MAQUINA, TESTA E CONTRA-TESTA) E EM ZAMAC (MACANETA, LINGUETA E TRINCOS) COM ACABAMENTO CROMADO, MAQUINA DE 55 MM, INCLUINDO CHAVE TIPO CILINDRO | Material | CJ | 32,0000000 |  | 166,80 |  | 5.337,60 |  | 5337.6 | 0,08% | 6078231.8806 | 90,27%
00010931 | SINAPI | TELA DE ARAME GALVANIZADA, HEXAGONAL, FIO 0,56 MM (24 BWG), MALHA 1/2", H = 1 M | Material | m² | 243,8835000 |  | 21,86 |  | 5.331,29 |  | 5331.2933 | 0,08% | 6083563.1739 | 90,35%
00006127 | SINAPI | AUXILIAR DE PEDREIRO (HORISTA) | Mão de Obra | H | 349,7347560 |  | 15,05 |  | 5.263,51 |  | 5263.5081 | 0,08% | 6088826.6819 | 90,43%
D00515 | SEDOP | Cola de contato | Material | L | 71,3952000 |  | 73,71 |  | 5.262,54 |  | 5262.5402 | 0,08% | 6094089.2221 | 90,51%
00020211 | SINAPI | VIGA APARELHADA *6 X 16* CM, EM MACARANDUBA, ANGELIM OU EQUIVALENTE DA REGIAO | Material | M | 130,4740320 |  | 39,56 |  | 5.161,55 |  | 5161.5527 | 0,08% | 6099250.7748 | 90,58%
00000135 | SINAPI | ARGAMASSA POLIMERICA IMPERMEABILIZANTE SEMIFLEXIVEL, BICOMPONENTE (MEMBRANA IMPERMEABILIZANTE ACRILICA) | Material | KG | 1.049,6320000 |  | 4,89 |  | 5.132,70 |  | 5132.7005 | 0,08% | 6104383.4753 | 90,66%
MO242000 | SEDOP | AJUDANTE ESPECIALIZADO | Mão de Obra | H | 327,4143500 |  | 15,62 |  | 5.114,21 |  | 5114.2121 | 0,08% | 6109497.6875 | 90,74%
00039017 | SINAPI | ESPACADOR / DISTANCIADOR CIRCULAR COM ENTRADA LATERAL, EM PLASTICO, PARA VERGALHAO *4,2 A 12,5* MM, COBRIMENTO 20 MM | Material | UN | 18.245,8524309 |  | 0,28 |  | 5.108,84 |  | 5108.8387 | 0,08% | 6114606.5262 | 90,81%
E00366 | SEDOP | Aparelho Air-Split 18.000 BTU's Inverter | Material | UN | 1,0000000 |  | 5.080,24 |  | 5.080,24 |  | 5080.24 | 0,08% | 6119686.7662 | 90,89%
SED_0000182 | Próprio | Labirinto (trepa-trepa) em ferro galv. (1,54x1,54x2,04m) c/tubo fº galv. 1 1/2" horizontal e 1 1/2" vertical Sergipark ou similar un | Equipamento para Aquisição Permanente | und | 1,0000000 |  | 4.998,21 |  | 4.998,21 |  | 4998.21 | 0,07% | 6124684.9762 | 90,96%
00037373 | SINAPI | SEGURO - HORISTA (COLETADO CAIXA - ENCARGOS COMPLEMENTARES) | Taxas | H | 54.507,1556404 |  | 0,09 |  | 4.905,64 |  | 4905.644 | 0,07% | 6129590.6202 | 91,04%
00034557 | SINAPI | TELA DE ACO SOLDADA GALVANIZADA/ZINCADA PARA ALVENARIA, FIO D = *1,20 A 1,70* MM, MALHA 15 X 15 MM, (C X L) *50 X 7,5* CM | Material | M | 1.413,3323840 |  | 3,42 |  | 4.833,60 |  | 4833.5968 | 0,07% | 6134424.2169 | 91,11%
00000123 | SINAPI | ADITIVO IMPERMEABILIZANTE DE PEGA NORMAL PARA ARGAMASSAS E CONCRETOS SEM ARMACAO, LIQUIDO E ISENTO DE CLORETOS | Material | L | 452,7693619 |  | 10,67 |  | 4.831,05 |  | 4831.0491 | 0,07% | 6139255.266 | 91,18%
00034566 | SINAPI | BLOCO DE CONCRETO ESTRUTURAL 14 X 19 X 29 CM, FBK 6 MPA (NBR 6136) | Material | UN | 828,3303420 |  | 5,83 |  | 4.829,17 |  | 4829.1659 | 0,07% | 6144084.4319 | 91,25%
PT0018 | SEDOP | Tubo de boca - aço calandrado (3/16" x 40cm) | Material | M | 3,0000000 |  | 1.594,35 |  | 4.783,05 |  | 4783.05 | 0,07% | 6148867.4819 | 91,32%
SED_0000183 | Próprio | Brinquedo - Balanço Duplo, modelo M117, da Lúdico Brinquedos Inteligentes ou similar un | Equipamento para Aquisição Permanente | und | 2,0000000 |  | 2.383,17 |  | 4.766,34 |  | 4766.34 | 0,07% | 6153633.8219 | 91,39%
00006110 | SINAPI | SERRALHEIRO (HORISTA) | Mão de Obra | H | 223,5210534 |  | 20,84 |  | 4.658,18 |  | 4658.1788 | 0,07% | 6158292.0007 | 91,46%
00020271 | SINAPI | TANQUE DE LOUCA BRANCA, COM COLUNA, *30* L | Material | UN | 7,0000000 |  | 663,68 |  | 4.645,76 |  | 4645.76 | 0,07% | 6162937.7607 | 91,53%
SED_0000210 | Próprio | BOMBA CENTRIFUGA 4 CV | Material | und | 1,0000000 |  | 4.621,18 |  | 4.621,18 |  | 4621.18 | 0,07% | 6167558.9407 | 91,60%
00036791 | SINAPI | TORNEIRA METALICA CROMADA DE MESA PARA LAVATORIO, BICA ALTA, COM AREJADOR (REF 1195) | Material | UN | 34,0000000 |  | 135,84 |  | 4.618,56 |  | 4618.56 | 0,07% | 6172177.5007 | 91,67%
00043484 | SINAPI | EPI - FAMILIA ELETRICISTA - HORISTA (ENCARGOS COMPLEMENTARES - COLETADO CAIXA) | Equipamento | H | 3.111,8819115 |  | 1,46 |  | 4.543,35 |  | 4543.3476 | 0,07% | 6176720.8482 | 91,74%
00039374 | SINAPI | REATOR INTERNO/INTEGRADO PARA LAMPADA VAPOR METALICO 400 W, ALTO FATOR DE POTENCIA | Material | UN | 16,0000000 |  | 283,57 |  | 4.537,12 |  | 4537.12 | 0,07% | 6181257.9682 | 91,80%
00012041 | SINAPI | QUADRO DE DISTRIBUICAO COM BARRAMENTO TRIFASICO, DE EMBUTIR, EM CHAPA DE ACO GALVANIZADO, PARA 30 DISJUNTORES DIN, 150 A | Material | UN | 6,0000000 |  | 749,65 |  | 4.497,90 |  | 4497.9 | 0,07% | 6185755.8682 | 91,87%
00037527 | SINAPI | MANGUEIRA DE INCENDIO, TIPO 2, DE 1 1/2", COMPRIMENTO = 15 M, TECIDO EM FIO DE POLIESTER E TUBO INTERNO EM BORRACHA SINTETICA, COM UNIOES ENGATE RAPIDO | Material | UN | 6,0000000 |  | 748,40 |  | 4.490,40 |  | 4490.4 | 0,07% | 6190246.2682 | 91,94%
00003799 | SINAPI | LUMINARIA DE SOBREPOR EM CHAPA DE ACO PARA 2 LAMPADAS FLUORESCENTES DE *36* W, ALETADA, COMPLETA (LAMPADAS E REATOR INCLUSOS) | Material | UN | 24,1024000 |  | 185,38 |  | 4.468,10 |  | 4468.1029 | 0,07% | 6194714.3712 | 92,00%
H00407 | SEDOP | Bomba centrifuga de 1CV | Material | UN | 2,0000000 |  | 2.217,04 |  | 4.434,08 |  | 4434.08 | 0,07% | 6199148.4512 | 92,07%
EC434840 | SEDOP | EPI - FAMILIA ELETRICISTA - HORISTA (ENCARGOS COMPLEMENTARES - COLETADO CAIXA) | Material | H | 3.021,5010000 |  | 1,46 |  | 4.411,39 |  | 4411.3915 | 0,07% | 6203559.8426 | 92,13%
00040784 | SINAPI | CALHA QUADRADA DE CHAPA DE ACO GALVANIZADA NUM 24, CORTE 100 CM | Material | M | 37,4115000 |  | 117,38 |  | 4.391,36 |  | 4391.3619 | 0,07% | 6207951.2045 | 92,20%
00036155 | SINAPI | BLOQUETE/PISO INTERTRAVADO DE CONCRETO - MODELO ONDA/16 FACES/RETANGULAR/TIJOLINHO/PAVER/HOLANDES/PARALELEPIPEDO, 20 CM X 10 CM, E = 6 CM, RESISTENCIA DE 35 MPA (NBR 9781), COR NATURAL | Material | m² | 57,2577000 |  | 76,48 |  | 4.379,07 |  | 4379.0689 | 0,07% | 6212330.2734 | 92,26%
SED_0000226 | Próprio | JANELA ALUMINIO GUILHOTINA. ADAP SBC (112210) | Material | m² | 5,3800000 |  | 801,54 |  | 4.312,29 |  | 4312.2852 | 0,06% | 6216642.5586 | 92,33%
D00089 | SEDOP | Grade de ferro 1/2" (incl. pint. anti-corrosiva) | Material | m² | 20,0000000 |  | 210,40 |  | 4.208,00 |  | 4208 | 0,06% | 6220850.5586 | 92,39%
00035275 | SINAPI | PILAR QUADRADO NAO APARELHADO *15 X 15* CM, EM MACARANDUBA, ANGELIM OU EQUIVALENTE DA REGIAO - BRUTA | Material | M | 33,1339840 |  | 124,87 |  | 4.137,44 |  | 4137.4406 | 0,06% | 6224987.9992 | 92,45%
MO121400 | SEDOP | CARPINTEIRO | Mão de Obra | H | 198,0445891 |  | 20,84 |  | 4.127,25 |  | 4127.2492 | 0,06% | 6229115.2484 | 92,51%
00009838 | SINAPI | TUBO PVC SERIE NORMAL, DN 50 MM, PARA ESGOTO PREDIAL (NBR 5688) | Material | M | 278,0897843 |  | 14,54 |  | 4.043,43 |  | 4043.4255 | 0,06% | 6233158.6739 | 92,57%
00036204 | SINAPI | BARRA DE APOIO RETA, EM ACO INOX POLIDO, COMPRIMENTO 60CM, DIAMETRO MINIMO 3 CM | Material | UN | 16,0000000 |  | 239,32 |  | 3.829,12 |  | 3829.12 | 0,06% | 6236987.7939 | 92,63%
00007311 | SINAPI | TINTA ESMALTE SINTETICO PREMIUM ACETINADO | Material | L | 76,7991660 |  | 48,65 |  | 3.736,28 |  | 3736.2794 | 0,06% | 6240724.0733 | 92,69%
E00726 | SEDOP | Cabo "PP" 4x2,5mm | Material | M | 180,0000000 |  | 20,62 |  | 3.711,60 |  | 3711.6 | 0,06% | 6244435.6733 | 92,74%
D00500 | SEDOP | Carga de gás HFC-R410A | Material | KG | 19,6350000 |  | 188,92 |  | 3.709,44 |  | 3709.4442 | 0,06% | 6248145.1175 | 92,80%
00004384 | SINAPI | PARAFUSO NIQUELADO COM ACABAMENTO CROMADO PARA FIXAR PECA SANITARIA, INCLUI PORCA CEGA, ARRUELA E BUCHA DE NYLON TAMANHO S-10 | Material | UN | 104,1120000 |  | 35,46 |  | 3.691,81 |  | 3691.8115 | 0,05% | 6251836.929 | 92,85%
00034357 | SINAPI | REJUNTE CIMENTICIO, QUALQUER COR | Material | KG | 568,4272584 |  | 6,42 |  | 3.649,30 |  | 3649.303 | 0,05% | 6255486.232 | 92,91%
SED_0000192 | Próprio | ACESSIBILIDADE - PLACA TATIL BRAILLE/RELEVO ACO INOX 20x8cm - PARA PORTAS | Material | und | 53,0000000 |  | 68,14 |  | 3.611,42 |  | 3611.42 | 0,05% | 6259097.652 | 92,96%
00039596 | SINAPI | PATCH PANEL, 24 PORTAS, CATEGORIA 6, COM RACKS DE 19" DE LARGURA E 1 U DE ALTURA | Material | UN | 3,0000000 |  | 1.191,04 |  | 3.573,12 |  | 3573.12 | 0,05% | 6262670.772 | 93,01%
00011190 | SINAPI | JANELA BASCULANTE, ACO, COM BATENTE/REQUADRO, 60 X 60 CM (SEM VIDROS) | Material | UN | 26,2065408 |  | 135,90 |  | 3.561,47 |  | 3561.4689 | 0,05% | 6266232.2409 | 93,06%
SED_0000099 | Próprio | PLACA TATIL EM ACRILICO COM LETRAS EM ALTO RELEVO E BRAILLE (30X9)CM PARA SINALIZACAO DE PORTAS DIVERSAS FIXADAS POR ADESIVOS DUPLA FACE, DA ANLIK OU SIMILAR | Material | und | 39,0000000 |  | 91,20 |  | 3.556,80 |  | 3556.8 | 0,05% | 6269789.0409 | 93,12%
00000587 | SINAPI | CANTONEIRA ALUMINIO ABAS DESIGUAIS 1" X 3/4 ", E = 1/8 " | Material | KG | 84,6100000 |  | 41,59 |  | 3.518,93 |  | 3518.9299 | 0,05% | 6273307.9708 | 93,17%
00043499 | SINAPI | EPI - FAMILIA ENCARREGADO GERAL - MENSALISTA (ENCARGOS COMPLEMENTARES - COLETADO CAIXA) | Equipamento | MES | 12,0000000 |  | 285,34 |  | 3.424,08 |  | 3424.08 | 0,05% | 6276732.0508 | 93,22%
00043460 | SINAPI | FERRAMENTAS - FAMILIA ELETRICISTA - HORISTA (ENCARGOS COMPLEMENTARES - COLETADO CAIXA) | Equipamento | H | 3.111,8819115 |  | 1,10 |  | 3.423,07 |  | 3423.0701 | 0,05% | 6280155.1209 | 93,27%
H00408 | SEDOP | Bomba Submersa 3/4 CV (sem tubulação) | Material | UN | 1,0000000 |  | 3.372,32 |  | 3.372,32 |  | 3372.32 | 0,05% | 6283527.4409 | 93,32%
SED_0000178 | Próprio | GANCHO ARMADOR DE REDE REFORCADO 98 - DATTI | Material | und | 20,0000000 |  | 167,46 |  | 3.349,20 |  | 3349.2 | 0,05% | 6286876.6409 | 93,37%
M00007 | SEDOP | Caminhão c/ munck | Equipamento | Hp | 6,0000000 |  | 556,15 |  | 3.336,90 |  | 3336.9 | 0,05% | 6290213.5409 | 93,42%
EC434600 | SEDOP | FERRAMENTAS - FAMILIA ELETRICISTA - HORISTA (ENCARGOS COMPLEMENTARES - COLETADO CAIXA) | Material | H | 3.021,5010000 |  | 1,10 |  | 3.323,65 |  | 3323.6511 | 0,05% | 6293537.192 | 93,47%
00012042 | SINAPI | QUADRO DE DISTRIBUICAO COM BARRAMENTO TRIFASICO, DE EMBUTIR, EM CHAPA DE ACO GALVANIZADO, PARA 40 DISJUNTORES DIN, 100 A | Material | UN | 3,0000000 |  | 1.100,00 |  | 3.300,00 |  | 3300 | 0,05% | 6296837.192 | 93,52%
D00012 | SEDOP | Ripão em madeira de lei 2"x1" serr. | Material | Dz | 11,9635200 |  | 270,52 |  | 3.236,37 |  | 3236.3714 | 0,05% | 6300073.5634 | 93,57%
00000242 | SINAPI | AJUDANTE ESPECIALIZADO (HORISTA) | Mão de Obra | H | 206,8504873 |  | 15,63 |  | 3.233,07 |  | 3233.0731 | 0,05% | 6303306.6366 | 93,62%
PT0004 | SEDOP | Filtro geomecânico d= 150mm c/ PB | Material | M | 10,0000000 |  | 322,55 |  | 3.225,50 |  | 3225.5 | 0,05% | 6306532.1366 | 93,66%
SED_0000185 | Próprio | MAPA TATIL PARA SINALIZACAO E LOCALIZACAO DOS AMBIENTES EM ACRILICO NA COR CINZA COM LETRAS EM ALTO RELEVO E BRAILLE, | Material | und | 2,0000000 |  | 1.610,25 |  | 3.220,50 |  | 3220.5 | 0,05% | 6309752.6366 | 93,71%
00040552 | SINAPI | PARAFUSO, AUTO ATARRACHANTE, CABECA CHATA, FENDA SIMPLES, 1/4 (6,35 MM) X 25 MM | Material | CENTO | 43,5785280 |  | 73,87 |  | 3.219,15 |  | 3219.1459 | 0,05% | 6312971.7824 | 93,76%
00003421 | SINAPI | JANELA EM MADEIRA CEDRINHO/ ANGELIM COMERCIAL/ CURUPIXA/ CUMARU OU EQUIVALENTE DA REGIAO, CAIXA DO BATENTE/MARCO *10* CM, 2 FOLHAS DE ABRIR TIPO VENEZIANA E 2 FOLHAS GUILHOTINA PARA VIDRO, COM GUARNICAO/ALIZAR, COM FERRAGENS (SEM VIDRO E SEM ACABAMENTO) | Material | m² | 2,3136000 |  | 1.386,54 |  | 3.207,90 |  | 3207.8989 | 0,05% | 6316179.6814 | 93,81%
00036520 | SINAPI | BACIA SANITARIA (VASO) CONVENCIONAL PARA PCD, SEM FURO FRONTAL, DE LOUCA BRANCA (SEM ASSENTO) | Material | UN | 4,0000000 |  | 800,41 |  | 3.201,64 |  | 3201.64 | 0,05% | 6319381.3214 | 93,85%
00012869 | SINAPI | TELHADOR (HORISTA) | Mão de Obra | H | 155,4647610 |  | 20,57 |  | 3.197,91 |  | 3197.9101 | 0,05% | 6322579.2315 | 93,90%
E00600 | SEDOP | Luminária tipo arandela- casco de tartaruga | Material | UN | 40,0000000 |  | 79,86 |  | 3.194,40 |  | 3194.4 | 0,05% | 6325773.6315 | 93,95%
00013415 | SINAPI | TORNEIRA DE MESA/BANCADA, PARA LAVATORIO, FIXA, METALICA CROMADA, PADRAO POPULAR, 1/2 " OU 3/4 " (REF 1193) | Material | UN | 45,6640000 |  | 69,49 |  | 3.173,19 |  | 3173.1914 | 0,05% | 6328946.8229 | 94,00%
00000366 | SINAPI | AREIA FINA - POSTO JAZIDA/FORNECEDOR (RETIRADO NA JAZIDA, SEM TRANSPORTE) | Material | m³ | 25,0400000 |  | 125,59 |  | 3.144,77 |  | 3144.7736 | 0,05% | 6332091.5965 | 94,04%
MO269600 | SEDOP | ENCANADOR OU BOMBEIRO HIDRAULICO | Mão de Obra | H | 149,6799762 |  | 20,84 |  | 3.119,33 |  | 3119.3307 | 0,05% | 6335210.9272 | 94,09%
00013390 | SINAPI | REFLETOR REDONDO EM ALUMINIO ANODIZADO PARA LAMPADA VAPOR DE MERCURIO/SODIO, CORPO EM ALUMINIO COM PINTURA EPOXI, PARA LAMPADA E-27 DE 300 W, COM SUPORTE REDONDO E ALCA REGULAVEL PARA FIXACAO. | Material | UN | 16,0000000 |  | 192,03 |  | 3.072,48 |  | 3072.48 | 0,05% | 6338283.4072 | 94,13%
D00346 | SEDOP | Tábua macheada 6 1/2"x7/8"- cumaru ou similar | Material | m² | 24,8900000 |  | 121,61 |  | 3.026,87 |  | 3026.8729 | 0,04% | 6341310.2801 | 94,18%
00043459 | SINAPI | FERRAMENTAS - FAMILIA CARPINTEIRO DE FORMAS - HORISTA (ENCARGOS COMPLEMENTARES - COLETADO CAIXA) | Equipamento | H | 4.787,7154820 |  | 0,63 |  | 3.016,26 |  | 3016.2608 | 0,04% | 6344326.5408 | 94,22%
00003324 | SINAPI | GRAMA BATATAIS EM PLACAS, SEM PLANTIO | Material | m² | 245,0100000 |  | 12,04 |  | 2.949,92 |  | 2949.9204 | 0,04% | 6347276.4612 | 94,27%
00020204 | SINAPI | PRANCHAO APARELHADO *7,5 X 23* CM, EM MACARANDUBA, ANGELIM OU EQUIVALENTE DA REGIAO | Material | M | 30,9285600 |  | 94,46 |  | 2.921,51 |  | 2921.5118 | 0,04% | 6350197.973 | 94,31%
H00308 | SEDOP | Porta toalha de papel - polipropileno | Material | UN | 23,0000000 |  | 126,29 |  | 2.904,67 |  | 2904.67 | 0,04% | 6353102.643 | 94,35%
E00372 | SEDOP | Cabo de cobre 6,00 mm2 - 1 KV | Material | M | 376,3800000 |  | 7,62 |  | 2.868,02 |  | 2868.0156 | 0,04% | 6355970.6586 | 94,40%
00002442 | SINAPI | ELETRODUTO/DUTO PEAD FLEXIVEL PAREDE SIMPLES, CORRUGACAO HELICOIDAL, COR PRETA, SEM ROSCA, DE 3", PARA CABEAMENTO SUBTERRANEO (NBR 15715) | Material | M | 198,0000000 |  | 14,31 |  | 2.833,38 |  | 2833.38 | 0,04% | 6358804.0386 | 94,44%
H00016 | SEDOP | Sifao metalico de 2'' | Material | UN | 11,0000000 |  | 256,93 |  | 2.826,23 |  | 2826.23 | 0,04% | 6361630.2686 | 94,48%
EC434910 | SEDOP | EPI - FAMILIA SERVENTE - HORISTA (ENCARGOS COMPLEMENTARES - COLETADO CAIXA) | Material | H | 1.726,8091872 |  | 1,61 |  | 2.780,16 |  | 2780.1628 | 0,04% | 6364410.4314 | 94,52%
00021009 | SINAPI | TUBO ACO GALVANIZADO COM COSTURA, CLASSE LEVE, DN 20 MM ( 3/4"), E = 2,25 MM, *1,3* KG/M (NBR 5580) | Material | M | 114,3540000 |  | 24,30 |  | 2.778,80 |  | 2778.8022 | 0,04% | 6367189.2336 | 94,56%
00003470 | SINAPI | COTOVELO 90 GRAUS DE FERRO GALVANIZADO, COM ROSCA BSP, DE 2 1/2" | Material | UN | 24,0000000 |  | 114,57 |  | 2.749,68 |  | 2749.68 | 0,04% | 6369938.9136 | 94,60%
00037588 | SINAPI | VALVULA DE ESCOAMENTO PARA TANQUE, EM METAL CROMADO, 1.1/2 ", SEM LADRAO, COM TAMPAO PLASTICO | Material | UN | 41,0000000 |  | 66,85 |  | 2.740,85 |  | 2740.85 | 0,04% | 6372679.7636 | 94,65%
MO378000 | SEDOP | ARMADOR | Mão de Obra | H | 129,3748970 |  | 20,84 |  | 2.696,17 |  | 2696.1729 | 0,04% | 6375375.9364 | 94,69%
00020017 | SINAPI | GUARNICAO / ALIZAR / VISTA LISA EM MADEIRA MACICA, PARA PORTA , E = *1* CM, L = *5* CM, CEDRINHO / ANGELIM COMERCIAL / TAURI/ CURUPIXA / PEROBA / CUMARU OU EQUIVALENTE DA REGIAO | Material | M | 440,5444000 |  | 6,08 |  | 2.678,51 |  | 2678.51 | 0,04% | 6378054.4464 | 94,73%
00034616 | SINAPI | DISJUNTOR TIPO DIN/IEC, BIPOLAR DE 6 ATE 32A | Material | UN | 41,0000000 |  | 65,27 |  | 2.676,07 |  | 2676.07 | 0,04% | 6380730.5164 | 94,77%
9363 | próprio | Cumeeira termoacustica m | Material | m | 14,4430000 |  | 185,07 |  | 2.672,97 |  | 2672.966 | 0,04% | 6383403.4824 | 94,80%
E00112 | SEDOP | Poste em concreto 600 DN, h=11m (circular) | Material | UN | 1,0000000 |  | 2.650,36 |  | 2.650,36 |  | 2650.36 | 0,04% | 6386053.8424 | 94,84%
00020269 | SINAPI | LAVATORIO / CUBA DE EMBUTIR, OVAL, DE LOUCA BRANCA, SEM LADRAO, DIMENSOES *50 X 35* CM (L X C) | Material | UN | 22,0000000 |  | 119,68 |  | 2.632,96 |  | 2632.96 | 0,04% | 6388686.8024 | 94,88%
SED_0000213 | Próprio | MÃO FRANCESA SIMPLES 200MM P/ ELETROCALHA | Material | un | 80,0000000 |  | 32,20 |  | 2.576,00 |  | 2576 | 0,04% | 6391262.8024 | 94,92%
SED_0000227 | Próprio | Ralo seco Linear 50cm | Equipamento | Un | 22,0000000 | 0,0000000 | 115,70 | 115,71 | 2.545,40 | 0,00 | 2545.4 | 0,04% | 6393808.2024 | 94,96%
00011758 | SINAPI | SABONETEIRA PLASTICA TIPO DISPENSER PARA SABONETE LIQUIDO COM RESERVATORIO 800 A 1500 ML | Material | UN | 27,0000000 |  | 94,03 |  | 2.538,81 |  | 2538.81 | 0,04% | 6396347.0124 | 95,00%
SED_0000193 | Próprio | PEDESTAL EM ACO COM PINT. ELETROST. PARA MAPA TATIL 40x60cm | Material | und | 2,0000000 |  | 1.262,43 |  | 2.524,86 |  | 2524.86 | 0,04% | 6398871.8724 | 95,03%
00043485 | SINAPI | EPI - FAMILIA ENCANADOR - HORISTA (ENCARGOS COMPLEMENTARES - COLETADO CAIXA) | Equipamento | H | 1.940,5629788 |  | 1,30 |  | 2.522,73 |  | 2522.7319 | 0,04% | 6401394.6043 | 95,07%
00039446 | SINAPI | DISPOSITIVO DR, 2 POLOS, SENSIBILIDADE DE 30 MA, CORRENTE DE 40 A, TIPO AC | Material | UN | 14,0000000 |  | 178,48 |  | 2.498,72 |  | 2498.72 | 0,04% | 6403893.3243 | 95,11%
00043657 | SINAPI | CONTRAMARCO DE ALUMINIO (PERFIL 25) PARA ESQUADRIAS, TIPO CONVENCIONAL / CADEIRINHA, 60 MM (CM-060), INCLUSO CONEXOES, GRAPAS E TRAVAMENTOS | Material | M | 398,1200000 |  | 6,23 |  | 2.480,29 |  | 2480.2876 | 0,04% | 6406373.6119 | 95,15%
E00134 | SEDOP | Disjuntor 3P-63A a 100A - PADRÃO DIN | Material | UN | 10,0000000 |  | 246,54 |  | 2.465,40 |  | 2465.4 | 0,04% | 6408839.0119 | 95,18%
SED_0000201 | Próprio | ACCESS POINT WIRELESS TP-LINK AC1750 DUAL BAND EAP245 | Material | und | 2,0000000 |  | 1.231,13 |  | 2.462,26 |  | 2462.26 | 0,04% | 6411301.2719 | 95,22%
00040304 | SINAPI | PREGO DE ACO POLIDO COM CABECA DUPLA 17 X 27 (2 1/2 X 11) | Material | KG | 65,6085600 |  | 37,48 |  | 2.459,01 |  | 2459.0088 | 0,04% | 6413760.2807 | 95,26%
E00388 | SEDOP | Barra rosqueada (3m) 3/8" | Material | UN | 46,8000000 |  | 51,94 |  | 2.430,79 |  | 2430.792 | 0,04% | 6416191.0727 | 95,29%
00001743 | SINAPI | CUBA ACO INOX (AISI 304) DE EMBUTIR COM VALVULA 3 1/2 ", DE *46 X 30 X 12* CM | Material | UN | 10,0000000 |  | 243,00 |  | 2.430,00 |  | 2430 | 0,04% | 6418621.0727 | 95,33%
00011772 | SINAPI | TORNEIRA METALICA CROMADA, DE MESA/BANCADA, PARA COZINHA, BICA MOVEL, COM AREJADOR, 1/2 " OU 3/4 " (REF 1167 / 1168) | Material | UN | 20,0000000 |  | 120,73 |  | 2.414,60 |  | 2414.6 | 0,04% | 6421035.6727 | 95,36%
00009871 | SINAPI | TUBO PVC, SOLDAVEL, DE 75 MM, AGUA FRIA (NBR-5648) | Material | M | 38,9617750 |  | 60,95 |  | 2.374,72 |  | 2374.7202 | 0,04% | 6423410.3929 | 95,40%
00004734 | SINAPI | SEIXO ROLADO PARA APLICACAO EM CONCRETO (POSTO PEDREIRA/FORNECEDOR, SEM FRETE) | Material | m³ | 2,7669875 |  | 842,49 |  | 2.331,16 |  | 2331.1593 | 0,03% | 6425741.5522 | 95,43%
00043488 | SINAPI | EPI - FAMILIA OPERADOR ESCAVADEIRA - HORISTA (ENCARGOS COMPLEMENTARES - COLETADO CAIXA) | Equipamento | H | 2.205,3393046 |  | 1,05 |  | 2.315,61 |  | 2315.6063 | 0,03% | 6428057.1585 | 95,47%
00038101 | SINAPI | TOMADA 2P+T 10A, 250V (APENAS MODULO) | Material | UN | 222,2076000 |  | 10,40 |  | 2.310,96 |  | 2310.959 | 0,03% | 6430368.1175 | 95,50%
MO376660 | SEDOP | OPERADOR DE BETONEIRA /MISTURADOR | Mão de Obra | H | 110,4820063 |  | 20,84 |  | 2.302,45 |  | 2302.445 | 0,03% | 6432670.5625 | 95,54%
MO246000 | SEDOP | AUXILIAR DE ENCANADOR OU BOMBEIRO HIDRÁULICO | Mão de Obra | H | 151,2083262 |  | 15,05 |  | 2.275,69 |  | 2275.6853 | 0,03% | 6434946.2478 | 95,57%
00036081 | SINAPI | BARRA DE APOIO RETA, EM ACO INOX POLIDO, COMPRIMENTO 80CM, DIAMETRO MINIMO 3 CM | Material | UN | 8,0000000 |  | 283,40 |  | 2.267,20 |  | 2267.2 | 0,03% | 6437213.4478 | 95,60%
E00371 | SEDOP | Cabo de cobre 4,00 mm2 - 1 KV | Material | M | 382,5000000 |  | 5,82 |  | 2.226,15 |  | 2226.15 | 0,03% | 6439439.5978 | 95,64%
00002688 | SINAPI | ELETRODUTO PVC FLEXIVEL CORRUGADO, COR AMARELA, DE 25 MM | Material | M | 665,5000000 |  | 3,34 |  | 2.222,77 |  | 2222.77 | 0,03% | 6441662.3678 | 95,67%
00006021 | SINAPI | REGISTRO PRESSAO COM ACABAMENTO E CANOPLA CROMADA, SIMPLES, BITOLA 1/2 " (REF 1416) | Material | UN | 29,0000000 |  | 75,81 |  | 2.198,49 |  | 2198.49 | 0,03% | 6443860.8578 | 95,70%
00043494 | SINAPI | EPI - FAMILIA ALMOXARIFE - MENSALISTA (ENCARGOS COMPLEMENTARES - COLETADO CAIXA) | Equipamento | MES | 12,0000000 |  | 181,23 |  | 2.174,76 |  | 2174.76 | 0,03% | 6446035.6178 | 95,74%
00005068 | SINAPI | PREGO DE ACO POLIDO COM CABECA 17 X 21 (2 X 11) | Material | KG | 70,3750771 |  | 30,37 |  | 2.137,29 |  | 2137.2911 | 0,03% | 6448172.9089 | 95,77%
00001747 | SINAPI | CUBA ACO INOX (AISI 304) DE EMBUTIR COM VALVULA DE 3 1/2 ", DE *56 X 33 X 12* CM | Material | UN | 8,0000000 |  | 267,15 |  | 2.137,20 |  | 2137.2 | 0,03% | 6450310.1089 | 95,80%
D00224 | SEDOP | Viga de peroba 6x16cm | Material | M | 5,0000000 |  | 422,67 |  | 2.113,35 |  | 2113.35 | 0,03% | 6452423.4589 | 95,83%
00011712 | SINAPI | CAIXA SIFONADA, PVC, 150 X 150 X 50 MM, COM GRELHA QUADRADA, BRANCA (NBR 5688) | Material | UN | 31,0880000 |  | 67,37 |  | 2.094,40 |  | 2094.3986 | 0,03% | 6454517.8575 | 95,86%
00043498 | SINAPI | EPI - FAMILIA ENGENHEIRO CIVIL - MENSALISTA (ENCARGOS COMPLEMENTARES - COLETADO CAIXA) | Equipamento | MES | 12,0000000 |  | 171,91 |  | 2.062,92 |  | 2062.92 | 0,03% | 6456580.7775 | 95,89%
SED_0000189 | Próprio | CARROSSEL DE RODA | Equipamento para Aquisição Permanente | und | 1,0000000 |  | 2.059,83 |  | 2.059,83 |  | 2059.83 | 0,03% | 6458640.6075 | 95,92%
E00538 | SEDOP | Disjuntor 3P - 125A - PADRÃO DIN | Material | UN | 4,0000000 |  | 511,93 |  | 2.047,72 |  | 2047.72 | 0,03% | 6460688.3275 | 95,95%
PT0006 | SEDOP | Pre-filtro c/ seixo rolado e selecionado c/ analise granulometrica | Material | m³ | 2,5000000 |  | 806,43 |  | 2.016,08 |  | 2016.075 | 0,03% | 6462704.4025 | 95,98%
00004302 | SINAPI | PARAFUSO ZINCADO ROSCA SOBERBA, CABECA SEXTAVADA, 5/16 " X 250 MM, PARA FIXACAO DE TELHA EM MADEIRA | Material | UN | 361,7540640 |  | 5,51 |  | 1.993,26 |  | 1993.2649 | 0,03% | 6464697.6674 | 96,01%
D00345 | SEDOP | Argamassa AC-III | Material | KG | 491,8572000 |  | 3,98 |  | 1.957,59 |  | 1957.5917 | 0,03% | 6466655.259 | 96,04%
PT0019 | SEDOP | Relatório de analises e testes | Material | UN | 1,0000000 |  | 1.947,60 |  | 1.947,60 |  | 1947.6 | 0,03% | 6468602.859 | 96,07%
00011795 | SINAPI | GRANITO PARA BANCADA, POLIDO, TIPO ANDORINHA/ QUARTZ/ CASTELO/ CORUMBA OU OUTROS EQUIVALENTES DA REGIAO, E= *2,5* CM | Material | m² | 2,0790000 |  | 933,32 |  | 1.940,37 |  | 1940.3723 | 0,03% | 6470543.2313 | 96,10%
00012001 | SINAPI | CAIXA OCTOGONAL DE FUNDO MOVEL, EM PVC, DE 4" X 4", PARA ELETRODUTO FLEXIVEL CORRUGADO | Material | UN | 220,0000000 |  | 8,78 |  | 1.931,60 |  | 1931.6 | 0,03% | 6472474.8313 | 96,13%
L00008 | SEDOP | Patch cable M8V cat 6e 1,5m | Material | UN | 28,0000000 |  | 67,61 |  | 1.893,08 |  | 1893.08 | 0,03% | 6474367.9113 | 96,16%
00034544 | SINAPI | DISJUNTOR TERMOMAGNETICO TRIPOLAR 3 X 400 A / ICC - 25 KA | Material | UN | 1,0000000 |  | 1.884,99 |  | 1.884,99 |  | 1884.99 | 0,03% | 6476252.9013 | 96,18%
00006011 | SINAPI | REGISTRO GAVETA BRUTO EM LATAO FORJADO, BITOLA 2 1/2 " (REF 1509) | Material | UN | 7,0000000 |  | 267,19 |  | 1.870,33 |  | 1870.33 | 0,03% | 6478123.2313 | 96,21%
PT0007 | SEDOP | Desenvolvimento e limpeza | Material | Hs | 24,0000000 |  | 77,69 |  | 1.864,56 |  | 1864.56 | 0,03% | 6479987.7913 | 96,24%
00000083 | SINAPI | ADAPTADOR PVC SOLDAVEL, COM FLANGES LIVRES, 75 MM X 2 1/2", PARA CAIXA D' AGUA | Material | UN | 6,0000000 |  | 309,34 |  | 1.856,04 |  | 1856.04 | 0,03% | 6481843.8313 | 96,27%
00020083 | SINAPI | SOLUCAO PREPARADORA / LIMPADORA PARA PVC, FRASCO COM 1000 CM3 | Material | UN | 20,9486923 |  | 87,58 |  | 1.834,69 |  | 1834.6865 | 0,03% | 6483678.5178 | 96,29%
H00006 | SEDOP | Tubo em PVC - JS - 25mm (LH) | Material | M | 180,0000000 |  | 10,11 |  | 1.819,80 |  | 1819.8 | 0,03% | 6485498.3178 | 96,32%
PT0001 | SEDOP | Transporte e instalação de equipamentos | Material | UN | 1,0000000 |  | 1.809,90 |  | 1.809,90 |  | 1809.9 | 0,03% | 6487308.2178 | 96,35%
00010425 | SINAPI | LAVATORIO DE LOUCA BRANCA, SUSPENSO (SEM COLUNA), DIMENSOES *40 X 30* CM | Material | UN | 15,6640000 |  | 115,17 |  | 1.804,02 |  | 1804.0229 | 0,03% | 6489112.2406 | 96,37%
00012623 | SINAPI | CONDUTOR PLUVIAL, PVC, CIRCULAR, DIAMETRO ENTRE 80 E 100 MM, PARA DRENAGEM PLUVIAL PREDIAL | Material | M | 29,9200000 |  | 59,55 |  | 1.781,74 |  | 1781.736 | 0,03% | 6490893.9766 | 96,40%
E00631 | SEDOP | Proteção contra surto Classe II,1P,20KA,175V | Material | UN | 28,0000000 |  | 62,78 |  | 1.757,84 |  | 1757.84 | 0,03% | 6492651.8166 | 96,43%
00010554 | SINAPI | PORTA DE MADEIRA, FOLHA MEDIA (NBR 15930) DE 700 X 2100 MM, DE 35 MM A 40 MM DE ESPESSURA, NUCLEO SEMI-SOLIDO (SARRAFEADO), CAPA LISA EM HDF, ACABAMENTO EM PRIMER PARA PINTURA | Material | UN | 6,0000000 |  | 291,75 |  | 1.750,50 |  | 1750.5 | 0,03% | 6494402.3166 | 96,45%
00043131 | SINAPI | ARAME GALVANIZADO 6 BWG, D = 5,16 MM (0,157 KG/M), OU 8 BWG, D = 4,19 MM (0,101 KG/M), OU 10 BWG, D = 3,40 MM (0,0713 KG/M) | Material | KG | 47,9882600 |  | 35,90 |  | 1.722,78 |  | 1722.7785 | 0,03% | 6496125.0952 | 96,48%
PT0003 | SEDOP | Revestimento tubo PVC geomecânico d= 150mm | Material | M | 21,0000000 |  | 81,95 |  | 1.720,95 |  | 1720.95 | 0,03% | 6497846.0452 | 96,50%
D00419 | SEDOP | Extintor de incêndio ABC - 6Kg | Material | UN | 6,0000000 |  | 283,40 |  | 1.700,40 |  | 1700.4 | 0,03% | 6499546.4452 | 96,53%
E00201 | SEDOP | Caixa p/ transformador de corrente | Material | UN | 1,0000000 |  | 1.691,40 |  | 1.691,40 |  | 1691.4 | 0,03% | 6501237.8452 | 96,55%
E00015 | SEDOP | Eletroduto PVC Rígido de 1" | Material | M | 170,0000000 |  | 9,93 |  | 1.688,10 |  | 1688.1 | 0,03% | 6502925.9452 | 96,58%
00001368 | SINAPI | CHUVEIRO COMUM EM PLASTICO BRANCO, COM CANO, 3 TEMPERATURAS, 5500 W (110/220 V) | Material | UN | 16,1760000 |  | 103,05 |  | 1.666,94 |  | 1666.9368 | 0,02% | 6504592.882 | 96,60%
00020963 | SINAPI | CAIXA DE INCENDIO/ABRIGO PARA MANGUEIRA, DE SOBREPOR/EXTERNA, COM 90 X 60 X 17 CM, EM CHAPA DE ACO, PORTA COM VENTILACAO, VISOR COM A INSCRICAO "INCENDIO", SUPORTE/CESTA INTERNA PARA A MANGUEIRA, PINTURA ELETROSTATICA VERMELHA | Material | UN | 3,0000000 |  | 542,89 |  | 1.628,67 |  | 1628.67 | 0,02% | 6506221.552 | 96,63%
D00117 | SEDOP | Mastro fo go h = 6m | Material | UN | 3,0000000 |  | 541,04 |  | 1.623,12 |  | 1623.12 | 0,02% | 6507844.672 | 96,65%
D00142 | SEDOP | Placa de inauguração em aço inox/letras bx. relevo- (40 x 30cm) | Material | UN | 1,0000000 |  | 1.610,25 |  | 1.610,25 |  | 1610.25 | 0,02% | 6509454.922 | 96,68%
SED_0000230 | Próprio | Regulador baixa pressão tipo Fisher, 15mm, classe 300, 2º estagio un | Equipamento | Un | 2,0000000 | 0,0000000 | 802,16 | 802,16 | 1.604,32 | 0,00 | 1604.32 | 0,02% | 6511059.242 | 96,70%
00036205 | SINAPI | BARRA DE APOIO RETA, EM ACO INOX POLIDO, COMPRIMENTO 70CM, DIAMETRO MINIMO 3 CM | Material | UN | 6,0000000 |  | 265,79 |  | 1.594,74 |  | 1594.74 | 0,02% | 6512653.982 | 96,72%
00007271 | SINAPI | BLOCO CERAMICO / TIJOLO VAZADO PARA ALVENARIA DE VEDACAO, 8 FUROS NA HORIZONTAL, DE 9 X 19 X 19 CM (L XA X C) | Material | UN | 1.520,6022120 |  | 1,04 |  | 1.581,43 |  | 1581.4263 | 0,02% | 6514235.4083 | 96,75%
00000857 | SINAPI | CABO DE COBRE NU 16 MM2 MEIO-DURO | Material | M | 68,2500000 |  | 22,95 |  | 1.566,34 |  | 1566.3375 | 0,02% | 6515801.7458 | 96,77%
D00343 | SEDOP | Taxa de Incêndio | Material | UN | 1,0000000 |  | 1.550,32 |  | 1.550,32 |  | 1550.32 | 0,02% | 6517352.0658 | 96,79%
SED_0000229 | Próprio | Banheira de embutir tipo plástico/pvc, dim 77x45x20cm - Burigotto ou equivalente | Equipamento | Un | 4,0000000 | 0,0000000 | 386,46 | 386,46 | 1.545,84 | 0,00 | 1545.84 | 0,02% | 6518897.9058 | 96,82%
SED_0000223 | Próprio | Ducha Higiênica com 3 Temperaturas 220V. | Material | UNID | 4,0000000 |  | 385,68 |  | 1.542,72 |  | 1542.72 | 0,02% | 6520440.6258 | 96,84%
00009873 | SINAPI | TUBO PVC, SOLDAVEL, DE 60 MM, AGUA FRIA (NBR-5648) | Material | M | 41,7516470 |  | 36,79 |  | 1.536,04 |  | 1536.0431 | 0,02% | 6521976.6689 | 96,86%
D00467 | SEDOP | Placa de sinalização fotoluminoscente | Material | UN | 29,0000000 |  | 51,91 |  | 1.505,39 |  | 1505.39 | 0,02% | 6523482.0589 | 96,89%
00003379 | SINAPI | HASTE DE ATERRAMENTO EM ACO COM 3,00 M DE COMPRIMENTO E DN = 5/8", REVESTIDA COM BAIXA CAMADA DE COBRE, SEM CONECTOR | Material | UN | 20,0560000 |  | 74,71 |  | 1.498,38 |  | 1498.3838 | 0,02% | 6524980.4426 | 96,91%
00004222 | SINAPI | GASOLINA COMUM | Material | L | 200,9272822 |  | 7,43 |  | 1.492,89 |  | 1492.8897 | 0,02% | 6526473.3323 | 96,93%
00020065 | SINAPI | TUBO PVC SERIE NORMAL, DN 150 MM, PARA ESGOTO PREDIAL (NBR 5688) | Material | M | 28,2713200 |  | 52,70 |  | 1.489,90 |  | 1489.8986 | 0,02% | 6527963.2309 | 96,95%
00009868 | SINAPI | TUBO PVC, SOLDAVEL, DE 25 MM, AGUA FRIA (NBR-5648) | Material | M | 247,4645867 |  | 6,01 |  | 1.487,26 |  | 1487.2622 | 0,02% | 6529450.4931 | 96,97%
00009839 | SINAPI | TUBO PVC, SERIE R, DN 75 MM, PARA ESGOTO OU AGUAS PLUVIAIS PREDIAL (NBR 5688) | Material | M | 47,3028570 |  | 31,44 |  | 1.487,20 |  | 1487.2018 | 0,02% | 6530937.6949 | 97,00%
00001340 | SINAPI | CHAPA DE LAMINADO MELAMINICO, LISO FOSCO, DE 1,25 X 3,08 METROS, ESPESSURA = 0,8 MILIMETROS | Material | m² | 16,0000000 |  | 92,54 |  | 1.480,64 |  | 1480.64 | 0,02% | 6532418.3349 | 97,02%
00006015 | SINAPI | REGISTRO GAVETA COM ACABAMENTO E CANOPLA CROMADOS, SIMPLES, BITOLA 1 1/2 " (REF 1509) | Material | UN | 10,0000000 |  | 147,91 |  | 1.479,10 |  | 1479.1 | 0,02% | 6533897.4349 | 97,04%
SED_0000098 | Próprio | PLACA TATIL EM ACRILICO COM LETRAS EM ALTO RELEVO E BRAILLE (20X20)CM PARA SINALIZACAO DE PORTAS DIVERSAS (EX. SANIT. UNISSEX ACESSIVEL), FIXADAS POR ADESIVOS DUPLA FACE, DA ANLIK OU SIMILAR | Material | und | 14,0000000 |  | 105,63 |  | 1.478,82 |  | 1478.82 | 0,02% | 6535376.2549 | 97,06%
00004221 | SINAPI | OLEO DIESEL COMBUSTIVEL COMUM | Material | L | 192,9764824 |  | 7,60 |  | 1.466,62 |  | 1466.6213 | 0,02% | 6536842.8762 | 97,08%
00006299 | SINAPI | TE DE FERRO GALVANIZADO, DE 2 1/2" | Material | UN | 9,0000000 |  | 158,92 |  | 1.430,28 |  | 1430.28 | 0,02% | 6538273.1562 | 97,10%
00001872 | SINAPI | CAIXA DE PASSAGEM, EM PVC, DE 4" X 2", PARA ELETRODUTO FLEXIVEL CORRUGADO | Material | UN | 418,0000000 |  | 3,40 |  | 1.421,20 |  | 1421.2 | 0,02% | 6539694.3562 | 97,13%
00005061 | SINAPI | PREGO DE ACO POLIDO COM CABECA 18 X 27 (2 1/2 X 10) | Material | KG | 47,3036745 |  | 29,86 |  | 1.412,49 |  | 1412.4877 | 0,02% | 6541106.8439 | 97,15%
00000599 | SINAPI | JANELA FIXA, EM ALUMINIO PERFIL 20, 60 X 80 CM (A X L), BATENTE/REQUADRO DE 3 A 14 CM, COM VIDRO 4 MM, SEM GUARNICAO/ALIZAR, ACABAMENTO ALUM BRANCO OU BRILHANTE | Material | m² | 2,3600000 |  | 591,81 |  | 1.396,67 |  | 1396.6716 | 0,02% | 6542503.5155 | 97,17%
00000296 | SINAPI | ANEL BORRACHA PARA TUBO ESGOTO PREDIAL, DN 50 MM (NBR 5688) | Material | UN | 425,3080000 |  | 3,27 |  | 1.390,76 |  | 1390.7572 | 0,02% | 6543894.2726 | 97,19%
E00200 | SEDOP | Suporte p/ transformador-aco inox 32mm (p/poste) | Material | UN | 2,0000000 |  | 694,26 |  | 1.388,52 |  | 1388.52 | 0,02% | 6545282.7926 | 97,21%
00007568 | SINAPI | BUCHA DE NYLON SEM ABA S10, COM PARAFUSO DE 6,10 X 65 MM EM ACO ZINCADO COM ROSCA SOBERBA, CABECA CHATA E FENDA PHILLIPS | Material | UN | 881,8811522 |  | 1,57 |  | 1.384,55 |  | 1384.5534 | 0,02% | 6546667.346 | 97,23%
00038365 | SINAPI | CAMADA SEPARADORA DE FILME DE POLIETILENO 20 A 25 MICRA | Material | m² | 450,3304000 |  | 3,07 |  | 1.382,51 |  | 1382.5143 | 0,02% | 6548049.8604 | 97,25%
SED_0000217 | Próprio | SAIDA HORIZONTAL PARA ELETRODUTO | Material | un | 80,0000000 |  | 17,27 |  | 1.381,60 |  | 1381.6 | 0,02% | 6549431.4604 | 97,27%
E00303 | SEDOP | Luva p/ elet. FºGº de 3/4" (IE) | Material | UN | 330,0000000 |  | 4,14 |  | 1.366,20 |  | 1366.2 | 0,02% | 6550797.6604 | 97,29%
00038637 | SINAPI | SIFAO EM METAL CROMADO PARA PIA AMERICANA, 1.1/2 X 1.1/2 " | Material | UN | 5,0000000 |  | 267,13 |  | 1.335,65 |  | 1335.65 | 0,02% | 6552133.3104 | 97,31%
00038083 | SINAPI | TOMADA RJ45, 8 FIOS, CAT 5E, CONJUNTO MONTADO PARA EMBUTIR 4" X 2" (PLACA + SUPORTE + MODULO) | Material | UN | 28,0000000 |  | 47,59 |  | 1.332,52 |  | 1332.52 | 0,02% | 6553465.8304 | 97,33%
D00323 | SEDOP | Taxa do CREA (I) | Material | UN | 1,0000000 |  | 1.319,54 |  | 1.319,54 |  | 1319.54 | 0,02% | 6554785.3704 | 97,35%
00006138 | SINAPI | ANEL DE VEDACAO, PVC FLEXIVEL, 100 MM, PARA SAIDA DE BACIA / VASO SANITARIO | Material | UN | 76,0560000 |  | 17,32 |  | 1.317,29 |  | 1317.2899 | 0,02% | 6556102.6603 | 97,37%
E00007 | SEDOP | Cabo de cobre 4.0 mm2 - 750V | Material | M | 280,0000000 |  | 4,70 |  | 1.316,00 |  | 1316 | 0,02% | 6557418.6603 | 97,39%
EC434670 | SEDOP | FERRAMENTAS - FAMILIA SERVENTE - HORISTA (ENCARGOS COMPLEMENTARES - COLETADO CAIXA) | Material | H | 1.726,8091872 |  | 0,76 |  | 1.312,37 |  | 1312.375 | 0,02% | 6558731.0353 | 97,41%
00001577 | SINAPI | TERMINAL A COMPRESSAO EM COBRE ESTANHADO PARA CABO 35 MM2, 1 FURO E 1 COMPRESSAO, PARA PARAFUSO DE FIXACAO M8 | Material | UN | 340,0000000 |  | 3,85 |  | 1.309,00 |  | 1309 | 0,02% | 6560040.0353 | 97,43%
00011703 | SINAPI | PAPELEIRA DE PAREDE EM METAL CROMADO SEM TAMPA | Material | UN | 18,0000000 |  | 72,55 |  | 1.305,90 |  | 1305.9 | 0,02% | 6561345.9353 | 97,45%
E00272 | SEDOP | Eletroduto - ferro galvanizado 3" | Material | M | 9,0000000 |  | 143,84 |  | 1.294,56 |  | 1294.56 | 0,02% | 6562640.4953 | 97,47%
00011684 | SINAPI | ENGATE / RABICHO FLEXIVEL INOX 1/2 " X 40 CM | Material | UN | 24,0000000 |  | 53,34 |  | 1.280,16 |  | 1280.16 | 0,02% | 6563920.6553 | 97,49%
00011267 | SINAPI | ARRUELA LISA, REDONDA, DE LATAO POLIDO, DIAMETRO NOMINAL 5/8", DIAMETRO EXTERNO = 34 MM, DIAMETRO DO FURO = 17 MM, ESPESSURA = *2,5* MM | Material | UN | 639,1896000 |  | 2,00 |  | 1.278,38 |  | 1278.3792 | 0,02% | 6565199.0345 | 97,50%
00010420 | SINAPI | BACIA SANITARIA (VASO) CONVENCIONAL, DE LOUCA BRANCA, SIFAO APARENTE, SAIDA VERTICAL (SEM ASSENTO) | Material | UN | 5,0000000 |  | 254,41 |  | 1.272,05 |  | 1272.05 | 0,02% | 6566471.0845 | 97,52%
00043626 | SINAPI | MASSA CORRIDA PARA SUPERFICIES DE AMBIENTES INTERNOS | Material | KG | 380,9874880 |  | 3,32 |  | 1.264,88 |  | 1264.8785 | 0,02% | 6567735.9629 | 97,54%
00004119 | SINAPI | MADEIRA ROLICA TRATADA, D = 16 A 20 CM, H = 6,00 M, EM EUCALIPTO OU EQUIVALENTE DA REGIAO | Material | M | 20,0000000 |  | 62,99 |  | 1.259,80 |  | 1259.8 | 0,02% | 6568995.7629 | 97,56%
EC373730 | SEDOP | SEGURO - HORISTA (ENCARGOS COMPLEMENTARES) (COLETA CAIXA) | Material | H | 13.973,2500383 |  | 0,09 |  | 1.257,59 |  | 1257.5925 | 0,02% | 6570253.3554 | 97,58%
SED_0000205 | Próprio | BLOCO AUTONOMO DE ILUMINACAO DE EMERGENCIA DOIS FAROIS LED 2200 LUMENS BATERIA SELADA AUTONOMIA 2 HORAS INTELBRAS | Material | und | 4,0000000 |  | 313,23 |  | 1.252,92 |  | 1252.92 | 0,02% | 6571506.2754 | 97,60%
H00252 | SEDOP | Tubo em PVC de 1" (LH) | Material | M | 28,0000000 |  | 44,22 |  | 1.238,16 |  | 1238.16 | 0,02% | 6572744.4354 | 97,62%
E00113 | SEDOP | Chave fusível de 100A, classe 15KV c/ suporte "L" | Material | UN | 3,0000000 |  | 410,74 |  | 1.232,22 |  | 1232.22 | 0,02% | 6573976.6554 | 97,64%
00036215 | SINAPI | BANCO ARTICULADO PARA BANHO, EM ACO INOX POLIDO, 70* CM X 45* CM | Material | UN | 1,0000000 |  | 1.227,26 |  | 1.227,26 |  | 1227.26 | 0,02% | 6575203.9154 | 97,65%
PT0013 | SEDOP | Laje de proteção (1,0x1,0x0,30m) c/ aditivo impermeabilizante | Material | UN | 1,0000000 |  | 1.224,08 |  | 1.224,08 |  | 1224.08 | 0,02% | 6576427.9954 | 97,67%
SED_0000228 | Próprio | Exaustor para banheiro, bivolt, ref.: C 80 A, da Ventokit ou similar un | Equipamento | Un | 4,0000000 | 0,0000000 | 298,66 | 298,67 | 1.194,64 | 0,00 | 1194.64 | 0,02% | 6577622.6354 | 97,69%
00000082 | SINAPI | ADAPTADOR PVC SOLDAVEL, LONGO, COM FLANGE LIVRE, 75 MM X 2 1/2", PARA CAIXA D' AGUA | Material | UN | 4,0000000 |  | 294,31 |  | 1.177,24 |  | 1177.24 | 0,02% | 6578799.8754 | 97,71%
00009835 | SINAPI | TUBO PVC SERIE NORMAL, DN 40 MM, PARA ESGOTO PREDIAL (NBR 5688) | Material | M | 133,0579127 |  | 8,81 |  | 1.172,24 |  | 1172.2402 | 0,02% | 6579972.1157 | 97,72%
00011683 | SINAPI | ENGATE / RABICHO FLEXIVEL INOX 1/2 " X 30 CM | Material | UN | 24,0000000 |  | 48,74 |  | 1.169,76 |  | 1169.76 | 0,02% | 6581141.8757 | 97,74%
H00257 | SEDOP | Filtro de parede | Material | UN | 3,0000000 |  | 386,33 |  | 1.158,99 |  | 1158.99 | 0,02% | 6582300.8657 | 97,76%
00004823 | SINAPI | MASSA PLASTICA PARA MARMORE/GRANITO | Material | KG | 17,4815270 |  | 65,80 |  | 1.150,28 |  | 1150.2845 | 0,02% | 6583451.1501 | 97,78%
H00281 | SEDOP | Valvula de retencao horizontal 2 1/2" - recalque | Material | UN | 2,0000000 |  | 573,36 |  | 1.146,72 |  | 1146.72 | 0,02% | 6584597.8701 | 97,79%
00003671 | SINAPI | JUNTA PLASTICA DE DILATACAO PARA PISOS, COR CINZA, 17 X 3 MM (ALTURA X ESPESSURA) | Material | M | 686,6438800 |  | 1,66 |  | 1.139,83 |  | 1139.8288 | 0,02% | 6585737.699 | 97,81%
00041196 | SINAPI | POSTE DE CONCRETO ARMADO DE SECAO DUPLO T, EXTENSAO DE 9,00 M, RESISTENCIA DE 150 DAN, TIPO D | Material | UN | 1,0000000 |  | 1.130,71 |  | 1.130,71 |  | 1130.71 | 0,02% | 6586868.409 | 97,83%
D00335 | SEDOP | Barra em aço inox - 1 1/4" | Material | M | 3,2000000 |  | 352,64 |  | 1.128,45 |  | 1128.448 | 0,02% | 6587996.857 | 97,84%
00038094 | SINAPI | ESPELHO / PLACA DE 3 POSTOS 4" X 2", PARA INSTALACAO DE TOMADAS E INTERRUPTORES | Material | UN | 287,9300000 |  | 3,87 |  | 1.114,29 |  | 1114.2891 | 0,02% | 6589111.1461 | 97,86%
00021127 | SINAPI | FITA ISOLANTE ADESIVA ANTICHAMA, USO ATE 750 V, EM ROLO DE 19 MM X 5 M | Material | UN | 110,2805868 |  | 9,97 |  | 1.099,50 |  | 1099.4975 | 0,02% | 6590210.6435 | 97,88%
00000392 | SINAPI | ABRACADEIRA EM ACO PARA AMARRACAO DE ELETRODUTOS, TIPO D, COM 1/2" E PARAFUSO DE FIXACAO | Material | UN | 493,4790128 |  | 2,21 |  | 1.090,59 |  | 1090.5886 | 0,02% | 6591301.2321 | 97,89%
00043056 | SINAPI | ACO CA-50, 20,0 MM OU 25,0 MM, VERGALHAO | Material | KG | 102,6000000 |  | 10,57 |  | 1.084,48 |  | 1084.482 | 0,02% | 6592385.7141 | 97,91%
00004755 | SINAPI | MARMORISTA / GRANITEIRO (HORISTA) | Mão de Obra | H | 49,7321401 |  | 21,78 |  | 1.083,17 |  | 1083.166 | 0,02% | 6593468.8801 | 97,92%
H00256 | SEDOP | Torneira de pressao p/ bebedouro | Material | UN | 12,0000000 |  | 90,17 |  | 1.082,04 |  | 1082.04 | 0,02% | 6594550.9201 | 97,94%
00039413 | SINAPI | PLACA / CHAPA DE GESSO ACARTONADO, STANDARD (ST), COR BRANCA, E = 12,5 MM, 1200 X 2400 MM (L X C) | Material | m² | 36,0547200 |  | 29,65 |  | 1.069,02 |  | 1069.0224 | 0,02% | 6595619.9426 | 97,96%
00039443 | SINAPI | PARAFUSO DRY WALL, EM ACO ZINCADO, CABECA LENTILHA E PONTA BROCA (LB), LARGURA 4,2 MM, COMPRIMENTO 13 MM | Material | UN | 2.880,0505240 |  | 0,37 |  | 1.065,62 |  | 1065.6187 | 0,02% | 6596685.5613 | 97,97%
00034643 | SINAPI | CAIXA DE INSPECAO PARA ATERRAMENTO E PARA RAIOS, EM POLIPROPILENO, DIAMETRO = 300 MM X ALTURA = 400 MM | Material | UN | 16,0000000 |  | 65,50 |  | 1.048,00 |  | 1048 | 0,02% | 6597733.5613 | 97,99%
00010489 | SINAPI | VIDRACEIRO (HORISTA) | Mão de Obra | H | 50,9853970 |  | 20,54 |  | 1.047,24 |  | 1047.2401 | 0,02% | 6598780.8013 | 98,00%
SED_0000203 | Próprio | ELETROCALHA - TAMPA DE ENCAIXE PARA ELETROCALHA 100mm | Material | und | 25,3200000 |  | 41,22 |  | 1.043,69 |  | 1043.6904 | 0,02% | 6599824.4917 | 98,02%
M00010 | SEDOP | Taxa de Bomba | Equipamento | m³ | 14,4960000 |  | 70,85 |  | 1.027,04 |  | 1027.0416 | 0,02% | 6600851.5333 | 98,03%
00006016 | SINAPI | REGISTRO GAVETA BRUTO EM LATAO FORJADO, BITOLA 3/4 " (REF 1509) | Material | UN | 30,0000000 |  | 34,06 |  | 1.021,80 |  | 1021.8 | 0,02% | 6601873.3333 | 98,05%
E00114 | SEDOP | Pára-raios de distribuição(polimero) c/ suporte "L" | Material | UN | 3,0000000 |  | 337,61 |  | 1.012,83 |  | 1012.83 | 0,02% | 6602886.1633 | 98,06%
00011697 | SINAPI | MICTORIO COLETIVO ACO INOX (AISI 304), E = 0,8 MM, DE *100 X 40 X 30* CM (C X A X P) | Material | UN | 1,0440000 |  | 933,41 |  | 974,48 |  | 974.48 | 0,01% | 6603860.6434 | 98,08%
00011315 | SINAPI | TAMPAO FOFO SIMPLES COM BASE, CLASSE A15 CARGA MAX 1,5 T, 300 X 300 MM (COM INSCRICAO EM RELEVO DO TIPO DE REDE) | Material | UN | 5,0000000 |  | 194,02 |  | 970,10 |  | 970.1 | 0,01% | 6604830.7434 | 98,09%
PT0014 | SEDOP | Analise granulometrica dos aquif. e pre-filtro | Material | UN | 1,0000000 |  | 960,01 |  | 960,01 |  | 960.01 | 0,01% | 6605790.7534 | 98,11%
00012657 | SINAPI | VALVULA DE RETENCAO VERTICAL, DE BRONZE (PN-16), 2 1/2", 200 PSI, EXTREMIDADES COM ROSCA | Material | UN | 3,0000000 |  | 319,13 |  | 957,39 |  | 957.39 | 0,01% | 6606748.1434 | 98,12%
00034353 | SINAPI | ARGAMASSA COLANTE AC II | Material | KG | 470,0000000 |  | 2,03 |  | 954,10 |  | 954.1 | 0,01% | 6607702.2434 | 98,14%
D00030 | SEDOP | Chapa de madeira compensada resinada e=15mm | Material | m² | 16,2207360 |  | 58,54 |  | 949,56 |  | 949.5619 | 0,01% | 6608651.8053 | 98,15%
00039961 | SINAPI | SILICONE ACETICO USO GERAL INCOLOR 280 G | Material | UN | 28,0455660 |  | 33,84 |  | 949,06 |  | 949.062 | 0,01% | 6609600.8672 | 98,16%
00038102 | SINAPI | TOMADA 2P+T 20A, 250V (APENAS MODULO) | Material | UN | 71,0000000 |  | 13,31 |  | 945,01 |  | 945.01 | 0,01% | 6610545.8772 | 98,18%
00004226 | SINAPI | GAS DE COZINHA - GLP | Material | KG | 88,8914000 |  | 10,60 |  | 942,25 |  | 942.2488 | 0,01% | 6611488.1261 | 98,19%
H00373 | SEDOP | Tubo de polietileno 3/8" | Material | M | 360,0000000 |  | 2,60 |  | 936,00 |  | 936 | 0,01% | 6612424.1261 | 98,21%
00009840 | SINAPI | TUBO PVC, SERIE R, DN 150 MM, PARA ESGOTO OU AGUAS PLUVIAIS PREDIAL (NBR 5688) | Material | M | 11,6000000 |  | 80,19 |  | 930,20 |  | 930.204 | 0,01% | 6613354.3301 | 98,22%
E00328 | SEDOP | Quadro p/ medição polifásica - padrão CELPA | Material | UN | 1,0000000 |  | 921,64 |  | 921,64 |  | 921.64 | 0,01% | 6614275.9701 | 98,23%
00043777 | SINAPI | PORTA DE MADEIRA, FOLHA LEVE (NBR 15930), DE 600 X 2100 MM, E = 35 MM, NUCLEO COLMEIA, CAPA LISA EM HDF, ACABAMENTO MELAMINICO EM PADRAO MADEIRA | Material | UN | 2,6857080 |  | 343,08 |  | 921,41 |  | 921.4127 | 0,01% | 6615197.3828 | 98,25%
00007258 | SINAPI | TIJOLO CERAMICO MACICO COMUM *5 X 10 X 20* CM (L X A X C) | Material | UN | 1.043,2216960 |  | 0,88 |  | 918,04 |  | 918.0351 | 0,01% | 6616115.4179 | 98,26%
00004460 | SINAPI | SARRAFO NAO APARELHADO *2,5 X 10* CM, EM MACARANDUBA, ANGELIM OU EQUIVALENTE DA REGIAO - BRUTA | Material | M | 83,4775000 |  | 10,91 |  | 910,74 |  | 910.7395 | 0,01% | 6617026.1574 | 98,27%
00003093 | SINAPI | FECHADURA ROSETA REDONDA PARA PORTA INTERNA, EM ACO INOX (MAQUINA, TESTA E CONTRA-TESTA) E EM ZAMAC (MACANETA, LINGUETA E TRINCOS) COM ACABAMENTO CROMADO, MAQUINA DE 55 MM, INCLUINDO CHAVE TIPO INTERNA | Material | CJ | 6,0000000 |  | 151,15 |  | 906,90 |  | 906.9 | 0,01% | 6617933.0574 | 98,29%
D00043 | SEDOP | Arame recozido No. 18 | Material | KG | 43,7719450 |  | 20,67 |  | 904,77 |  | 904.7661 | 0,01% | 6618837.8235 | 98,30%
00000122 | SINAPI | ADESIVO PLASTICO PARA PVC, FRASCO COM *850* GR | Material | UN | 11,6372394 |  | 77,30 |  | 899,56 |  | 899.5586 | 0,01% | 6619737.3821 | 98,31%
00001966 | SINAPI | CURVA PVC CURTA 90 GRAUS, DN 100 MM, PARA ESGOTO PREDIAL | Material | UN | 28,5192000 |  | 31,54 |  | 899,50 |  | 899.4956 | 0,01% | 6620636.8777 | 98,33%
PT0015 | SEDOP | Desinfecção I (prof.= 30m) | Material | UN | 1,0000000 |  | 885,27 |  | 885,27 |  | 885.27 | 0,01% | 6621522.1477 | 98,34%
00037555 | SINAPI | ESGUICHO JATO REGULAVEL, TIPO ELKHART, ENGATE RAPIDO 2 1/2", PARA COMBATE A INCENDIO | Material | UN | 3,0000000 |  | 294,44 |  | 883,32 |  | 883.32 | 0,01% | 6622405.4677 | 98,35%
00039445 | SINAPI | DISPOSITIVO DR, 2 POLOS, SENSIBILIDADE DE 30 MA, CORRENTE DE 25 A, TIPO AC | Material | UN | 5,0000000 |  | 175,34 |  | 876,70 |  | 876.7 | 0,01% | 6623282.1677 | 98,37%
00002391 | SINAPI | DISJUNTOR TERMOMAGNETICO TRIPOLAR 125A | Material | UN | 2,0000000 |  | 436,26 |  | 872,52 |  | 872.52 | 0,01% | 6624154.6877 | 98,38%
SED_0000218 | Próprio | Te horizontal 90° 150x75mm para eletrocalha metálica (ref.: mopa ou similar) | Material | un | 8,0000000 |  | 108,77 |  | 870,16 |  | 870.16 | 0,01% | 6625024.8477 | 98,39%
00003749 | SINAPI | LAMPADA VAPOR MERCURIO 250 W (BASE E40) | Material | UN | 16,0000000 |  | 53,67 |  | 858,72 |  | 858.72 | 0,01% | 6625883.5677 | 98,41%
9376 | próprio | Regulador alta pressão tipo Fisher, 28mm, classe 300, 1º estagio un | Material | un | 1,0000000 |  | 852,45 |  | 852,45 |  | 852.45 | 0,01% | 6626736.0177 | 98,42%
00000301 | SINAPI | ANEL BORRACHA PARA TUBO ESGOTO PREDIAL, DN 100 MM (NBR 5688) | Material | UN | 145,8104000 |  | 5,79 |  | 844,24 |  | 844.2422 | 0,01% | 6627580.2599 | 98,43%
00037395 | SINAPI | PINO DE ACO COM FURO, HASTE = 27 MM (ACAO DIRETA) | Material | CENTO | 16,8138870 |  | 49,90 |  | 839,01 |  | 839.013 | 0,01% | 6628419.2728 | 98,44%
E00189 | SEDOP | Conector a compressão bimetalico (p/para raios/chave fuzivel) | Material | UN | 6,0000000 |  | 139,29 |  | 835,74 |  | 835.74 | 0,01% | 6629255.0128 | 98,46%
00011714 | SINAPI | CAIXA SIFONADA, PVC, 150 X *185* X 75 MM, COM GRELHA QUADRADA, BRANCA | Material | UN | 8,0000000 |  | 103,17 |  | 825,36 |  | 825.36 | 0,01% | 6630080.3728 | 98,47%
00013417 | SINAPI | TORNEIRA METALICA CROMADA CANO CURTO, SEM BICO, SEM AREJADOR, DE PAREDE, PARA TANQUE E USO GERAL, 1/2 " OU 3/4 " (REF 1143) | Material | UN | 9,0000000 |  | 90,50 |  | 814,50 |  | 814.5 | 0,01% | 6630894.8728 | 98,48%
00043461 | SINAPI | FERRAMENTAS - FAMILIA ENCANADOR - HORISTA (ENCARGOS COMPLEMENTARES - COLETADO CAIXA) | Equipamento | H | 1.940,5629788 |  | 0,41 |  | 795,63 |  | 795.6308 | 0,01% | 6631690.5037 | 98,49%
00000980 | SINAPI | CABO DE COBRE, FLEXIVEL, CLASSE 4 OU 5, ISOLACAO EM PVC/A, ANTICHAMA BWF-B, 1 CONDUTOR, 450/750 V, SECAO NOMINAL 10 MM2 | Material | M | 60,0000000 |  | 13,26 |  | 795,60 |  | 795.6 | 0,01% | 6632486.1037 | 98,50%
H00374 | SEDOP | Tubo de polietileno 5/8" | Material | M | 180,0000000 |  | 4,41 |  | 793,80 |  | 793.8 | 0,01% | 6633279.9037 | 98,52%
E00081 | SEDOP | Disjuntor 2P - 6 a 32A - PADRÃO DIN | Material | UN | 15,0000000 |  | 52,90 |  | 793,50 |  | 793.5 | 0,01% | 6634073.4037 | 98,53%
00041426 | SINAPI | MINICAPTOR, EM ACO GALVANIZADO A FOGO, FIXACAO HORIZONTAL DE 2 FUROS, SEM BANDEIRA, H=600 MM X DN=10 MM | Material | UN | 42,0000000 |  | 18,64 |  | 782,88 |  | 782.88 | 0,01% | 6634856.2837 | 98,54%
00002673 | SINAPI | ELETRODUTO DE PVC RIGIDO ROSCAVEL DE 1/2 ", SEM LUVA | Material | M | 152,9146962 |  | 5,11 |  | 781,39 |  | 781.3941 | 0,01% | 6635637.6778 | 98,55%
00037329 | SINAPI | REJUNTE EPOXI, QUALQUER COR | Material | KG | 5,7475835 |  | 135,41 |  | 778,28 |  | 778.2803 | 0,01% | 6636415.958 | 98,56%
E00044 | SEDOP | Centro de distribuição p/ 12 disj. c/ barramento | Material | UN | 1,0000000 |  | 752,61 |  | 752,61 |  | 752.61 | 0,01% | 6637168.568 | 98,57%
00000252 | SINAPI | AJUDANTE DE SERRALHEIRO (HORISTA) | Mão de Obra | H | 47,8693921 |  | 15,62 |  | 747,72 |  | 747.7199 | 0,01% | 6637916.2879 | 98,58%
00038774 | SINAPI | LUMINARIA DE EMERGENCIA 30 LEDS, POTENCIA 2 W, BATERIA DE LITIO, AUTONOMIA DE 6 HORAS | Material | UN | 29,0000000 |  | 25,72 |  | 745,88 |  | 745.88 | 0,01% | 6638662.1679 | 98,60%
00007622 | SINAPI | TRATOR DE ESTEIRAS, POTENCIA DE 100 HP, PESO OPERACIONAL DE 9,4 T, COM LAMINA COM CAPACIDADE DE 2,19 M3 | Equipamento | UN | 0,0006040 |  | 1.232.161,75 |  | 744,23 |  | 744.2257 | 0,01% | 6639406.3936 | 98,61%
00009837 | SINAPI | TUBO PVC SERIE NORMAL, DN 75 MM, PARA ESGOTO PREDIAL (NBR 5688) | Material | M | 37,8709100 |  | 19,09 |  | 722,96 |  | 722.9557 | 0,01% | 6640129.3493 | 98,62%
D00082 | SEDOP | Prego 2"x11 | Material | KG | 29,9088000 |  | 24,16 |  | 722,60 |  | 722.5966 | 0,01% | 6640851.9459 | 98,63%
00020974 | SINAPI | UNIAO TIPO STORZ, COM EMPATACAO INTERNA TIPO ANEL DE EXPANSAO, ENGATE RAPIDO 2 1/2", PARA MANGUEIRA DE COMBATE A INCENDIO PREDIAL | Material | UN | 4,0000000 |  | 180,59 |  | 722,36 |  | 722.36 | 0,01% | 6641574.3059 | 98,64%
00010408 | SINAPI | VALVULA DE RETENCAO HORIZONTAL, DE BRONZE (PN-25), 2", 400 PSI, TAMPA DE PORCA DE UNIAO, EXTREMIDADES COM ROSCA | Material | UN | 2,0000000 |  | 359,71 |  | 719,42 |  | 719.42 | 0,01% | 6642293.7259 | 98,65%
00034360 | SINAPI | PERFIL DE ALUMINIO ANODIZADO | Material | KG | 14,4401200 |  | 49,82 |  | 719,41 |  | 719.4068 | 0,01% | 6643013.1327 | 98,66%
H00249 | SEDOP | Tubo em PVC de 1 1/4" (LH) | Material | M | 12,0000000 |  | 59,39 |  | 712,68 |  | 712.68 | 0,01% | 6643725.8127 | 98,67%
00007307 | SINAPI | FUNDO ANTICORROSIVO PARA METAIS FERROSOS (ZARCAO) | Material | L | 13,9823800 |  | 50,80 |  | 710,30 |  | 710.3049 | 0,01% | 6644436.1176 | 98,68%
00039422 | SINAPI | PERFIL MONTANTE, FORMATO C, EM ACO ZINCADO, PARA ESTRUTURA PAREDE DRYWALL, E = 0,5 MM, 70 X 3000 MM (L X C) | Material | M | 49,8859680 |  | 14,15 |  | 705,89 |  | 705.8864 | 0,01% | 6645142.004 | 98,69%
00003777 | SINAPI | LONA PLASTICA PESADA PRETA, E = 150 MICRA | Material | m² | 386,9761800 |  | 1,81 |  | 700,43 |  | 700.4269 | 0,01% | 6645842.4309 | 98,70%
D00475 | SEDOP | Lona com plotagem de gráfica | Material | m² | 6,0000000 |  | 115,93 |  | 695,58 |  | 695.58 | 0,01% | 6646538.0109 | 98,71%
SED_0000111 | Próprio | PLACA DE SINALIZACAO 1,00 x 1,00 | Material | UND | 6,0000000 |  | 115,91 |  | 695,46 |  | 695.46 | 0,01% | 6647233.4709 | 98,72%
E00293 | SEDOP | Eletroduto PVC Rígido de 2" | Material | M | 22,5000000 |  | 30,87 |  | 694,58 |  | 694.575 | 0,01% | 6647928.0459 | 98,73%
00034653 | SINAPI | DISJUNTOR TIPO DIN/IEC, MONOPOLAR DE 6 ATE 32A | Material | UN | 61,0000000 |  | 11,38 |  | 694,18 |  | 694.18 | 0,01% | 6648622.2259 | 98,74%
00040547 | SINAPI | PARAFUSO ZINCADO, AUTOBROCANTE, FLANGEADO, 4,2 MM X 19 MM | Material | CENTO | 15,9528540 |  | 43,09 |  | 687,41 |  | 687.4085 | 0,01% | 6649309.6344 | 98,75%
00000442 | SINAPI | PARAFUSO FRANCES M16 EM ACO GALVANIZADO, COMPRIMENTO = 45 MM, DIAMETRO = 16 MM, CABECA ABAULADA | Material | UN | 67,6000000 |  | 10,08 |  | 681,41 |  | 681.408 | 0,01% | 6649991.0424 | 98,76%
00010535 | SINAPI | BETONEIRA CAPACIDADE NOMINAL 400 L, CAPACIDADE DE MISTURA 280 L, MOTOR ELETRICO TRIFASICO 220/380 V POTENCIA 2 CV, SEM CARREGADOR | Equipamento | UN | 0,0825206 |  | 8.040,94 |  | 663,54 |  | 663.5432 | 0,01% | 6650654.5856 | 98,77%
00020078 | SINAPI | PASTA LUBRIFICANTE PARA TUBOS E CONEXOES COM JUNTA ELASTICA, EMBALAGEM DE *400* GR (USO EM PVC, ACO, POLIETILENO E OUTROS) | Material | UN | 20,7542980 |  | 31,90 |  | 662,06 |  | 662.0621 | 0,01% | 6651316.6477 | 98,78%
00037552 | SINAPI | ARGAMASSA INDUSTRIALIZADA PARA CHAPISCO ROLADO | Material | KG | 181,4988953 |  | 3,59 |  | 651,58 |  | 651.581 | 0,01% | 6651968.2287 | 98,79%
00006149 | SINAPI | SIFAO PLASTICO TIPO COPO PARA PIA OU LAVATORIO, 1 X 1.1/2 " | Material | UN | 38,0000000 |  | 17,13 |  | 650,94 |  | 650.94 | 0,01% | 6652619.1687 | 98,80%
00013393 | SINAPI | QUADRO DE DISTRIBUICAO COM BARRAMENTO TRIFASICO, DE EMBUTIR, EM CHAPA DE ACO GALVANIZADO, PARA 12 DISJUNTORES DIN, 100 A | Material | UN | 1,4632000 |  | 443,86 |  | 649,46 |  | 649.456 | 0,01% | 6653268.6247 | 98,81%
SED_0000190 | Próprio | CAIXA DE EQUALIZACAO COM BARRAMENTO TERMOTECNICA 210x210x90 TEL-901 | Material | und | 1,0000000 |  | 646,26 |  | 646,26 |  | 646.26 | 0,01% | 6653914.8847 | 98,82%
H00072 | SEDOP | Tampa de fo fo d = 0,50m | Material | UN | 1,0000000 |  | 643,53 |  | 643,53 |  | 643.53 | 0,01% | 6654558.4147 | 98,83%
00034636 | SINAPI | CAIXA D'AGUA / RESERVATORIO EM POLIETILENO, 1000 LITROS, COM TAMPA | Material | UN | 1,0000000 |  | 625,42 |  | 625,42 |  | 625.42 | 0,01% | 6655183.8347 | 98,84%
D00321 | SEDOP | Ligação provisoria - agua/esgoto | Material | UN | 1,0000000 |  | 620,71 |  | 620,71 |  | 620.71 | 0,01% | 6655804.5447 | 98,85%
00010904 | SINAPI | REGISTRO OU VALVULA GLOBO ANGULAR EM LATAO, PARA HIDRANTES EM INSTALACAO PREDIAL DE INCENDIO, 45 GRAUS, DIAMETRO DE 2 1/2", COM VOLANTE, CLASSE DE PRESSAO DE ATE 200 PSI | Material | UN | 3,0000000 |  | 206,11 |  | 618,33 |  | 618.33 | 0,01% | 6656422.8747 | 98,86%
E00863 | SEDOP | Curva horizontal 100 x 75mm para eletrocalha metálica, com ângulo 90º | Material | UN | 10,0000000 |  | 60,03 |  | 600,30 |  | 600.3 | 0,01% | 6657023.1747 | 98,87%
00040864 | SINAPI | SEGURO - MENSALISTA (COLETADO CAIXA - ENCARGOS COMPLEMENTARES) | Material | MES | 36,0000000 |  | 16,60 |  | 597,60 |  | 597.6 | 0,01% | 6657620.7747 | 98,88%
D00021 | SEDOP | Régua 3"x7/8" 4 m apar. | Material | Dz | 2,3172480 |  | 256,26 |  | 593,82 |  | 593.818 | 0,01% | 6658214.5927 | 98,89%
SED_0000214 | Próprio | Parafuso fenda cabeça panela 4,2 x 32mm, auto-atarrachante | Material | un | 1.040,0000000 |  | 0,57 |  | 592,80 |  | 592.8 | 0,01% | 6658807.3927 | 98,90%
00002705 | SINAPI | ENERGIA ELETRICA ATE 2000 KWH INDUSTRIAL, SEM DEMANDA | Material | KWH | 423,1818725 |  | 1,40 |  | 592,45 |  | 592.4546 | 0,01% | 6659399.8473 | 98,90%
00037758 | SINAPI | CAMINHAO TRUCADO, PESO BRUTO TOTAL 23000 KG, CARGA UTIL MAXIMA 15285 KG, DISTANCIA ENTRE EIXOS 4,80 M, POTENCIA 326 CV (INCLUI CABINE E CHASSI, NAO INCLUI CARROCERIA) | Equipamento | UN | 0,0006470 |  | 912.254,46 |  | 590,23 |  | 590.2286 | 0,01% | 6659990.0759 | 98,91%
E00327 | SEDOP | Suporte p/ transformador em poste de concreto-seção 255mm | Material | UN | 1,0000000 |  | 586,54 |  | 586,54 |  | 586.54 | 0,01% | 6660576.6159 | 98,92%
00038099 | SINAPI | SUPORTE DE FIXACAO PARA ESPELHO / PLACA 4" X 2", PARA 3 MODULOS, PARA INSTALACAO DE TOMADAS E INTERRUPTORES (SOMENTE SUPORTE) | Material | UN | 287,9300000 |  | 2,00 |  | 575,86 |  | 575.86 | 0,01% | 6661152.4759 | 98,93%
00020147 | SINAPI | JOELHO PVC, SOLDAVEL, COM BUCHA DE LATAO, 90 GRAUS, 25 MM X 1/2", PARA AGUA FRIA PREDIAL | Material | UN | 73,0000000 |  | 7,75 |  | 565,75 |  | 565.75 | 0,01% | 6661718.2259 | 98,94%
00009841 | SINAPI | TUBO PVC, SERIE R, DN 100 MM, PARA ESGOTO OU AGUAS PLUVIAIS PREDIAL (NBR 5688) | Material | M | 14,7944370 |  | 37,96 |  | 561,60 |  | 561.5968 | 0,01% | 6662279.8228 | 98,95%
PT0008 | SEDOP | Teste de vazão | Material | Hs | 24,0000000 |  | 23,21 |  | 557,04 |  | 557.04 | 0,01% | 6662836.8628 | 98,95%
SED_0000211 | Próprio | PLACA FOTOLUMINESCENTE DE ORIENTACAO E SALVAMENTO 24x12cm | Material | und | 17,0000000 |  | 32,20 |  | 547,40 |  | 547.4 | 0,01% | 6663384.2628 | 98,96%
E00326 | SEDOP | Suporte p/ transformador em poste de concreto-seção 240mm | Material | UN | 1,0000000 |  | 544,03 |  | 544,03 |  | 544.03 | 0,01% | 6663928.2928 | 98,97%
PT0010 | SEDOP | Analise bacteriologica | Material | UN | 2,0000000 |  | 271,48 |  | 542,96 |  | 542.96 | 0,01% | 6664471.2528 | 98,98%
00010886 | SINAPI | EXTINTOR DE INCENDIO PORTATIL COM CARGA DE AGUA PRESSURIZADA DE 10 L, CLASSE A | Material | UN | 2,0712000 |  | 262,05 |  | 542,76 |  | 542.758 | 0,01% | 6665014.0107 | 98,99%
00040387 | SINAPI | CURVA 90 GRAUS EM ACO CARBONO, RAIO CURTO, SOLDAVEL, PRESSAO 3.000 LBS, DN 2" | Material | UN | 3,0000000 |  | 179,58 |  | 538,74 |  | 538.74 | 0,01% | 6665552.7507 | 99,00%
00007097 | SINAPI | TE SANITARIO, PVC, DN 50 X 50 MM, SERIE NORMAL, PARA ESGOTO PREDIAL | Material | UN | 52,4312000 |  | 10,16 |  | 532,70 |  | 532.701 | 0,01% | 6666085.4517 | 99,00%
H00330 | SEDOP | Junção simples PVC JS - 100 x 100mm - LS | Material | UN | 15,0000000 |  | 35,01 |  | 525,15 |  | 525.15 | 0,01% | 6666610.6017 | 99,01%
00010891 | SINAPI | EXTINTOR DE INCENDIO PORTATIL COM CARGA DE PO QUIMICO SECO (PQS) DE 4 KG, CLASSE BC | Material | UN | 2,0712000 |  | 253,42 |  | 524,88 |  | 524.8835 | 0,01% | 6667135.4852 | 99,02%
E00227 | SEDOP | Cabo de cobre nu 16mm2 | Material | M | 25,0000000 |  | 20,97 |  | 524,25 |  | 524.25 | 0,01% | 6667659.7352 | 99,03%
00000131 | SINAPI | ADESIVO ESTRUTURAL A BASE DE RESINA EPOXI, BICOMPONENTE, PASTOSO (TIXOTROPICO) | Material | KG | 7,6956000 |  | 67,68 |  | 520,84 |  | 520.8382 | 0,01% | 6668180.5734 | 99,03%
00003540 | SINAPI | JOELHO PVC, SOLDAVEL, 90 GRAUS, 50 MM, COR MARROM, PARA AGUA FRIA PREDIAL | Material | UN | 72,0000000 |  | 7,22 |  | 519,84 |  | 519.84 | 0,01% | 6668700.4134 | 99,04%
00006028 | SINAPI | REGISTRO GAVETA BRUTO EM LATAO FORJADO, BITOLA 2 " (REF 1509) | Material | UN | 4,0000000 |  | 128,83 |  | 515,32 |  | 515.32 | 0,01% | 6669215.7334 | 99,05%
00010405 | SINAPI | VALVULA DE RETENCAO HORIZONTAL, DE BRONZE (PN-25), 2 1/2", 400 PSI, TAMPA DE PORCA DE UNIAO, EXTREMIDADES COM ROSCA | Material | UN | 1,0000000 |  | 514,40 |  | 514,40 |  | 514.4 | 0,01% | 6669730.1334 | 99,06%
00001339 | SINAPI | COLA A BASE DE RESINA SINTETICA PARA CHAPA DE LAMINADO MELAMINICO | Material | KG | 6,4000000 |  | 80,25 |  | 513,60 |  | 513.6 | 0,01% | 6670243.7334 | 99,06%
E00301 | SEDOP | Curva 90º p/elet. FºGº 3/4" (IE) | Material | UN | 90,0000000 |  | 5,66 |  | 509,40 |  | 509.4 | 0,01% | 6670753.1334 | 99,07%
00000650 | SINAPI | BLOCO DE VEDACAO DE CONCRETO, 9 X 19 X 39 CM (CLASSE C - NBR 6136) | Material | UN | 117,7025308 |  | 4,30 |  | 506,12 |  | 506.1209 | 0,01% | 6671259.2543 | 99,08%
E00177 | SEDOP | Isolador tipo pino - classe 15KV | Material | UN | 6,0000000 |  | 83,73 |  | 502,38 |  | 502.38 | 0,01% | 6671761.6343 | 99,09%
E00285 | SEDOP | Chave magnética de 3,5A | Material | UN | 2,0000000 |  | 250,15 |  | 500,30 |  | 500.3 | 0,01% | 6672261.9343 | 99,09%
SED_0000113 | Próprio | PLACA DE SINALIZACAO - D=50cm | Material | UND | 9,0000000 |  | 55,26 |  | 497,34 |  | 497.34 | 0,01% | 6672759.2743 | 99,10%
M00013 | SEDOP | Vibrador de imersão, diâmetro de ponteira 45mm, motor elétrico trifá potência de 2 cv | Equipamento | H | 177,7776000 |  | 2,78 |  | 494,22 |  | 494.2217 | 0,01% | 6673253.496 | 99,11%
00003524 | SINAPI | JOELHO PVC, SOLDAVEL, COM BUCHA DE LATAO, 90 GRAUS, 25 MM X 3/4", PARA AGUA FRIA PREDIAL | Material | UN | 41,9756000 |  | 11,67 |  | 489,86 |  | 489.8553 | 0,01% | 6673743.3513 | 99,12%
D00311 | SEDOP | Estrutura em alumínio anodizado natural para esquadria c/ venezianas incl. ferragens | Material | m² | 0,2700000 |  | 1.777,29 |  | 479,87 |  | 479.8683 | 0,01% | 6674223.2196 | 99,12%
00043648 | SINAPI | TINTA ESMALTE SINTETICO STANDARD FOSCO | Material | L | 14,1000000 |  | 33,80 |  | 476,58 |  | 476.58 | 0,01% | 6674699.7996 | 99,13%
E00524 | SEDOP | Curva 90° p/ elet F°G° 3" (IE) | Material | UN | 7,0000000 |  | 67,47 |  | 472,29 |  | 472.29 | 0,01% | 6675172.0896 | 99,14%
00040369 | SINAPI | LUVA EM ACO CARBONO, SOLDAVEL, PRESSAO 3.000 LBS, DN 2" | Material | UN | 5,0000000 |  | 94,37 |  | 471,85 |  | 471.85 | 0,01% | 6675643.9396 | 99,15%
L00006 | SEDOP | Organizador horizontal de cabos fechado p/ CB 19" 1 U/A | Material | UN | 6,0000000 |  | 78,45 |  | 470,70 |  | 470.7 | 0,01% | 6676114.6396 | 99,15%
00000541 | SINAPI | BANCADA DE MARMORE SINTETICO COM UMA CUBA, 120 X *60* CM | Material | UN | 2,0712000 |  | 221,50 |  | 458,77 |  | 458.7708 | 0,01% | 6676573.4104 | 99,16%
E00749 | SEDOP | Cruzeta em concreto (90x115x2400mm) | Material | UN | 2,0000000 |  | 229,01 |  | 458,02 |  | 458.02 | 0,01% | 6677031.4304 | 99,17%
00012775 | SINAPI | HIDROMETRO MULTIJATO / MEDIDOR DE AGUA, DN 1", VAZAO MAXIMA DE 7 M3/H, PARA AGUA POTAVEL FRIA, RELOJOARIA PLANA, CLASSE B, HORIZONTAL (SEM CONEXOES) | Material | UN | 1,0000000 |  | 454,11 |  | 454,11 |  | 454.11 | 0,01% | 6677485.5404 | 99,17%
00038112 | SINAPI | INTERRUPTOR SIMPLES 10A, 250V (APENAS MODULO) | Material | UN | 49,3756000 |  | 9,14 |  | 451,29 |  | 451.293 | 0,01% | 6677936.8334 | 99,18%
D00392 | SEDOP | Exaustor d=40cm | Material | UN | 1,0000000 |  | 450,74 |  | 450,74 |  | 450.74 | 0,01% | 6678387.5734 | 99,19%
00001013 | SINAPI | CABO DE COBRE, FLEXIVEL, CLASSE 4 OU 5, ISOLACAO EM PVC/A, ANTICHAMA BWF-B, 1 CONDUTOR, 450/750 V, SECAO NOMINAL 1,5 MM2 | Material | M | 241,8375698 |  | 1,84 |  | 444,98 |  | 444.9811 | 0,01% | 6678832.5545 | 99,19%
00044499 | SINAPI | AJUDANTE DE ESTRUTURAS METALICAS HORISTA | Mão de Obra | H | 31,3754100 |  | 14,17 |  | 444,59 |  | 444.5896 | 0,01% | 6679277.1441 | 99,20%
H00278 | SEDOP | Caixa metalica 40x60x8 cm-Incendio | Material | UN | 1,0000000 |  | 444,42 |  | 444,42 |  | 444.42 | 0,01% | 6679721.5641 | 99,21%
M00008 | SEDOP | Betoneira eletrica - 320l | Equipamento | H | 109,5291031 |  | 3,99 |  | 437,02 |  | 437.0211 | 0,01% | 6680158.5852 | 99,21%
00013458 | SINAPI | COMPACTADOR DE SOLOS DE PERCURSAO (SOQUETE) COM MOTOR A GASOLINA 4 TEMPOS DE 4 HP (4 CV) | Equipamento | UN | 0,0255016 |  | 17.078,24 |  | 435,52 |  | 435.5224 | 0,01% | 6680594.1076 | 99,22%
00003080 | SINAPI | FECHADURA ESPELHO PARA PORTA EXTERNA, EM ACO INOX (MAQUINA, TESTA E CONTRA-TESTA) E EM ZAMAC (MACANETA, LINGUETA E TRINCOS) COM ACABAMENTO CROMADO, MAQUINA DE 40 MM, INCLUINDO CHAVE TIPO CILINDRO | Material | CJ | 5,0832000 |  | 84,31 |  | 428,56 |  | 428.5646 | 0,01% | 6681022.6722 | 99,23%
E05047 | SEDOP | CHAVE FUSIVEL PARA REDES DE DISTRIBUICAO, TENSAO DE 15,0 KV, CORRENTE NOMINAL DO PORTA FUSIVEL DE 100 A, CAPACIDADE DE INTERRUPCAO SIMETRICA DE 7,10 KA,CAPACIDADE DE INTERRUPCAO ASSIMETRICA 10,00 KA | Material | UN | 1,0000000 |  | 427,23 |  | 427,23 |  | 427.23 | 0,01% | 6681449.9022 | 99,23%
00001654 | SINAPI | CRUZETA DE FERRO GALVANIZADO, COM ROSCA BSP, DE 3/4" | Material | UN | 11,3680000 |  | 37,25 |  | 423,46 |  | 423.458 | 0,01% | 6681873.3602 | 99,24%
00002386 | SINAPI | DISJUNTOR TIPO NEMA, MONOPOLAR 35 ATE 50 A, TENSAO MAXIMA DE 240 V | Material | UN | 16,8696000 |  | 24,74 |  | 417,35 |  | 417.3539 | 0,01% | 6682290.7141 | 99,24%
00007144 | SINAPI | TE SOLDAVEL, PVC, 90 GRAUS, 75 MM, PARA AGUA FRIA PREDIAL (NBR 5648) | Material | UN | 5,0000000 |  | 83,19 |  | 415,95 |  | 415.95 | 0,01% | 6682706.6641 | 99,25%
H00334 | SEDOP | Junção simples PVC JS - 100 x 50mm - LS | Material | UN | 14,0000000 |  | 29,57 |  | 413,98 |  | 413.98 | 0,01% | 6683120.6441 | 99,26%
E00558 | SEDOP | Haste de Aço cobreada 5/8"x2,40m c/ conector | Material | UN | 3,0000000 |  | 137,72 |  | 413,16 |  | 413.16 | 0,01% | 6683533.8041 | 99,26%
00003767 | SINAPI | LIXA EM FOLHA PARA PAREDE OU MADEIRA, NUMERO 120, COR VERMELHA | Material | UN | 367,6886760 |  | 1,12 |  | 411,81 |  | 411.8113 | 0,01% | 6683945.6154 | 99,27%
00004329 | SINAPI | PARAFUSO EM ACO GALVANIZADO, TIPO MAQUINA, SEXTAVADO, SEM PORCA, DIAMETRO 1/2", COMPRIMENTO 2" | Material | UN | 120,0000000 |  | 3,41 |  | 409,20 |  | 409.2 | 0,01% | 6684354.8154 | 99,27%
SED_0000200 | Próprio | Bandeja para rack 19", deslizante, | Material | und | 2,0000000 |  | 203,53 |  | 407,06 |  | 407.06 | 0,01% | 6684761.8754 | 99,28%
00004759 | SINAPI | CALCETEIRO (HORISTA) | Mão de Obra | H | 20,9580401 |  | 18,87 |  | 395,48 |  | 395.4782 | 0,01% | 6685157.3537 | 99,29%
00003526 | SINAPI | JOELHO PVC, SOLDAVEL, PB, 90 GRAUS, DN 50 MM, PARA ESGOTO PREDIAL | Material | UN | 94,5072000 |  | 4,13 |  | 390,31 |  | 390.3147 | 0,01% | 6685547.6684 | 99,29%
D00007 | SEDOP | Peça em madeira de lei 4"x2" 4 m apar. | Material | UN | 3,1500000 |  | 122,37 |  | 385,47 |  | 385.4655 | 0,01% | 6685933.1339 | 99,30%
00006141 | SINAPI | ENGATE/RABICHO FLEXIVEL PLASTICO (PVC OU ABS) BRANCO 1/2 " X 30 CM | Material | UN | 49,6640000 |  | 7,75 |  | 384,90 |  | 384.896 | 0,01% | 6686318.0299 | 99,30%
EC434850 | SEDOP | EPI - FAMILIA ENCANADOR - HORISTA (ENCARGOS COMPLEMENTARES - COLETADO CAIXA) | Material | H | 295,3070000 |  | 1,30 |  | 383,90 |  | 383.8991 | 0,01% | 6686701.929 | 99,31%
00003097 | SINAPI | FECHADURA ROSETA REDONDA PARA PORTA DE BANHEIRO, EM ACO INOX (MAQUINA, TESTA E CONTRA-TESTA) E EM ZAMAC (MACANETA, LINGUETA E TRINCOS) COM ACABAMENTO CROMADO, MAQUINA DE 40 MM, INCLUINDO CHAVE TIPO TRANQUETA | Material | CJ | 4,0560000 |  | 94,39 |  | 382,85 |  | 382.8458 | 0,01% | 6687084.7748 | 99,32%
H00427 | SEDOP | Adaptador Soldável longo c/ flanges livres (cx.d'água) | Material | UN | 10,0000000 |  | 38,13 |  | 381,30 |  | 381.3 | 0,01% | 6687466.0748 | 99,32%
H00179 | SEDOP | Valvula de sucção de pe c/crivo 1 1/4" (fdo. poco) | Material | UN | 2,0000000 |  | 188,48 |  | 376,96 |  | 376.96 | 0,01% | 6687843.0348 | 99,33%
D00223 | SEDOP | Adesivo p/ PVC - 75g | Material | TB | 36,7679000 |  | 10,24 |  | 376,50 |  | 376.5033 | 0,01% | 6688219.5381 | 99,33%
006121 | próprio | ACIONADOR MANUAL ALARME DE INCENDIO AMF-C 10 A 28VCC ILUMAC | Material | UN | 3,0000000 |  | 123,60 |  | 370,80 |  | 370.8 | 0,01% | 6688590.3381 | 99,34%
00012010 | SINAPI | CONDULETE EM PVC, TIPO "B", SEM TAMPA, DE 1/2" OU 3/4" | Material | UN | 25,8814000 |  | 14,28 |  | 369,59 |  | 369.5864 | 0,01% | 6688959.9245 | 99,34%
D00203 | SEDOP | Cola para piso | Material | GL | 1,9088000 |  | 192,66 |  | 367,75 |  | 367.7494 | 0,01% | 6689327.6739 | 99,35%
00004274 | SINAPI | PARA-RAIOS TIPO FRANKLIN 350 MM, EM LATAO CROMADO, DUAS DESCIDAS, PARA PROTECAO DE EDIFICACOES CONTRA DESCARGAS ATMOSFERICAS | Material | UN | 2,0000000 |  | 182,92 |  | 365,84 |  | 365.84 | 0,01% | 6689693.5139 | 99,35%
00004917 | SINAPI | PORTA DE ABRIR EM ALUMINIO TIPO VENEZIANA, ACABAMENTO ANODIZADO NATURAL, SEM GUARNICAO/ALIZAR/VISTA | Material | m² | 1,0000000 |  | 364,75 |  | 364,75 |  | 364.75 | 0,01% | 6690058.2639 | 99,36%
E00731 | SEDOP | Pó de solda | Material | Pct | 6,4000000 |  | 56,98 |  | 364,67 |  | 364.672 | 0,01% | 6690422.9359 | 99,36%
00021112 | SINAPI | VALVULA DE DESCARGA EM METAL CROMADO PARA MICTORIO COM ACIONAMENTO POR PRESSAO E FECHAMENTO AUTOMATICO | Material | UN | 1,0440000 |  | 349,19 |  | 364,55 |  | 364.5544 | 0,01% | 6690787.4903 | 99,37%
SED_0000212 | Próprio | Curva de vertical 90º - 150 x 75 mm para eletrocalha metálica (ref.: mopa ou similar) | Material | un | 10,0000000 |  | 36,13 |  | 361,30 |  | 361.3 | 0,01% | 6691148.7903 | 99,38%
00043486 | SINAPI | EPI - FAMILIA ENGENHEIRO CIVIL - HORISTA (ENCARGOS COMPLEMENTARES - COLETADO CAIXA) | Equipamento | H | 386,4000000 |  | 0,91 |  | 351,62 |  | 351.624 | 0,01% | 6691500.4143 | 99,38%
00037525 | SINAPI | TELA PLASTICA TECIDA LISTRADA BRANCA E LARANJA, TIPO GUARDA CORPO, EM POLIETILENO MONOFILADO, ROLO 1,20 X 50 M (L X C) | Equipamento | M | 76,6920000 |  | 4,57 |  | 350,48 |  | 350.4824 | 0,01% | 6691850.8967 | 99,39%
EC434830 | SEDOP | EPI - FAMILIA CARPINTEIRO DE FORMAS - HORISTA (ENCARGOS COMPLEMENTARES - COLETADO CAIXA) | Material | H | 201,2010800 |  | 1,72 |  | 346,07 |  | 346.0659 | 0,01% | 6692196.9626 | 99,39%
00001925 | SINAPI | CURVA DE PVC 90 GRAUS, SOLDAVEL, 60 MM, COR MARROM, PARA AGUA FRIA PREDIAL | Material | UN | 7,0000000 |  | 49,38 |  | 345,66 |  | 345.66 | 0,01% | 6692542.6226 | 99,40%
E00020 | SEDOP | Fita isolante | Material | M | 148,2700000 |  | 2,33 |  | 345,47 |  | 345.4691 | 0,01% | 6692888.0917 | 99,40%
00004253 | SINAPI | OPERADOR DE GUINCHO OU GUINCHEIRO | Mão de Obra | H | 17,6297974 |  | 19,52 |  | 344,13 |  | 344.1336 | 0,01% | 6693232.2253 | 99,41%
00011763 | SINAPI | TORNEIRA DE BOIA CONVENCIONAL PARA CAIXA D'AGUA, AGUA FRIA, 1.1/2", COM HASTE E TORNEIRA METALICOS E BALAO PLASTICO | Material | UN | 2,0000000 |  | 170,73 |  | 341,46 |  | 341.46 | 0,01% | 6693573.6853 | 99,41%
00002446 | SINAPI | ELETRODUTO/DUTO PEAD FLEXIVEL PAREDE SIMPLES, CORRUGACAO HELICOIDAL, COR PRETA, SEM ROSCA, DE 2", PARA CABEAMENTO SUBTERRANEO (NBR 15715) | Material | M | 33,0000000 |  | 10,21 |  | 336,93 |  | 336.93 | 0,01% | 6693910.6153 | 99,42%
00007142 | SINAPI | TE SOLDAVEL, PVC, 90 GRAUS,50 MM, PARA AGUA FRIA PREDIAL (NBR 5648) | Material | UN | 24,0000000 |  | 13,96 |  | 335,04 |  | 335.04 | 0,00% | 6694245.6553 | 99,42%
E00673 | SEDOP | Supressor contra surto CLAMPER 45KA | Material | UN | 4,0000000 |  | 83,28 |  | 333,12 |  | 333.12 | 0,00% | 6694578.7753 | 99,43%
00043475 | SINAPI | FERRAMENTAS - FAMILIA ENCARREGADO GERAL - MENSALISTA (ENCARGOS COMPLEMENTARES - COLETADO CAIXA) | Equipamento | MES | 12,0000000 |  | 27,68 |  | 332,16 |  | 332.16 | 0,00% | 6694910.9353 | 99,43%
00001062 | SINAPI | CAIXA INTERNA/EXTERNA DE MEDICAO PARA 1 MEDIDOR TRIFASICO, COM VISOR, EM CHAPA DE ACO 18 USG (PADRAO DA CONCESSIONARIA LOCAL) | Material | UN | 1,0000000 |  | 332,13 |  | 332,13 |  | 332.13 | 0,00% | 6695243.0653 | 99,44%
D00222 | SEDOP | Solução limpadora | Material | L | 5,8077000 |  | 56,78 |  | 329,76 |  | 329.7612 | 0,00% | 6695572.8265 | 99,44%
00011881 | SINAPI | CAIXA DE GORDURA CILINDRICA EM CONCRETO SIMPLES, PRE-MOLDADA, COM DIAMETRO DE 40 CM E ALTURA DE 45 CM, COM TAMPA | Material | UN | 1,6080000 |  | 202,42 |  | 325,49 |  | 325.4914 | 0,00% | 6695898.3179 | 99,45%
00044503 | SINAPI | JARDINEIRO (HORISTA) | Mão de Obra | H | 20,4887196 |  | 15,62 |  | 320,03 |  | 320.0338 | 0,00% | 6696218.3517 | 99,45%
00034709 | SINAPI | DISJUNTOR TIPO DIN/IEC, TRIPOLAR DE 10 ATE 50A | Material | UN | 4,0000000 |  | 79,98 |  | 319,92 |  | 319.92 | 0,00% | 6696538.2717 | 99,46%
PT0005 | SEDOP | Cap d= 150mm p/ o fundo do poço | Material | UN | 1,0000000 |  | 319,39 |  | 319,39 |  | 319.39 | 0,00% | 6696857.6617 | 99,46%
00007592 | SINAPI | TOPOGRAFO (HORISTA) | Mão de Obra | H | 9,0784800 |  | 34,85 |  | 316,39 |  | 316.385 | 0,00% | 6697174.0467 | 99,46%
00039175 | SINAPI | BUCHA EM ALUMINIO, COM ROSCA, DE 3/4", PARA ELETRODUTO | Material | UN | 200,0000000 |  | 1,57 |  | 314,00 |  | 314 | 0,00% | 6697488.0467 | 99,47%
00001933 | SINAPI | CURVA PVC CURTA 90 GRAUS, DN 40 MM, PARA ESGOTO PREDIAL | Material | UN | 46,0000000 |  | 6,80 |  | 312,80 |  | 312.8 | 0,00% | 6697800.8467 | 99,47%
H00172 | SEDOP | Valvula de retencao horizontal 1" - recalque | Material | UN | 2,0000000 |  | 154,58 |  | 309,16 |  | 309.16 | 0,00% | 6698110.0067 | 99,48%
00039319 | SINAPI | TERMINAL DE VENTILACAO, 50 MM, SERIE NORMAL, ESGOTO PREDIAL | Material | UN | 25,0000000 |  | 12,34 |  | 308,50 |  | 308.5 | 0,00% | 6698418.5067 | 99,48%
PT0012 | SEDOP | Cimentação | Material | M | 3,0000000 |  | 102,29 |  | 306,87 |  | 306.87 | 0,00% | 6698725.3767 | 99,49%
00007700 | SINAPI | TUBO ACO GALVANIZADO COM COSTURA, CLASSE MEDIA, DN 3/4", E = *2,65* MM, PESO *1,58* KG/M (NBR 5580) | Material | M | 12,6758000 |  | 24,20 |  | 306,75 |  | 306.7544 | 0,00% | 6699032.1311 | 99,49%
D00238 | SEDOP | Linha de nylon no. 80 | Material | Rl | 15,1430000 |  | 20,22 |  | 306,19 |  | 306.1915 | 0,00% | 6699338.3225 | 99,50%
00006295 | SINAPI | TE DE FERRO GALVANIZADO, DE 3/4" | Material | UN | 18,0520000 |  | 16,92 |  | 305,44 |  | 305.4398 | 0,00% | 6699643.7624 | 99,50%
PT0009 | SEDOP | Analise fisico-quimica da agua | Material | UN | 1,0000000 |  | 304,92 |  | 304,92 |  | 304.92 | 0,00% | 6699948.6824 | 99,51%
00012615 | SINAPI | ABRACADEIRA PVC, PARA CALHA PLUVIAL, DIAMETRO ENTRE *80 E 100* MM, PARA DRENAGEM PLUVIAL PREDIAL | Material | UN | 17,9520000 |  | 16,92 |  | 303,75 |  | 303.7478 | 0,00% | 6700252.4302 | 99,51%
D00322 | SEDOP | Ligação provisória - luz | Material | UN | 1,0000000 |  | 294,03 |  | 294,03 |  | 294.03 | 0,00% | 6700546.4602 | 99,52%
00039027 | SINAPI | PREGO DE ACO POLIDO COM CABECA 19 X 36 (3 1/4 X 9) | Material | KG | 9,3166080 |  | 30,34 |  | 282,67 |  | 282.6659 | 0,00% | 6700829.1261 | 99,52%
H00059 | SEDOP | Tubo em PVC - 150mm (LS) | Material | M | 3,9500000 |  | 70,42 |  | 278,16 |  | 278.159 | 0,00% | 6701107.2851 | 99,52%
SED_0000219 | Próprio | TALA RETA PERFURADA DE ELETROCALHA 75MM | Material | un | 80,0000000 |  | 3,41 |  | 272,80 |  | 272.8 | 0,00% | 6701380.0851 | 99,53%
00010899 | SINAPI | ADAPTADOR EM LATAO, ENGATE RAPIDO 2 1/2" X ROSCA INTERNA 5 FIOS 2 1/2", PARA INSTALACAO PREDIAL DE COMBATE A INCENDIO | Material | UN | 3,0000000 |  | 90,28 |  | 270,84 |  | 270.84 | 0,00% | 6701650.9251 | 99,53%
00012266 | SINAPI | LUMINARIA SPOT DE SOBREPOR EM ALUMINIO COM ALETA PLASTICA PARA 1 LAMPADA, BASE E27, POTENCIA MAXIMA 40/60 W (NAO INCLUI LAMPADA) | Material | UN | 1,8504000 |  | 145,75 |  | 269,70 |  | 269.6958 | 0,00% | 6701920.6209 | 99,54%
00003520 | SINAPI | JOELHO PVC, SOLDAVEL, PB, 90 GRAUS, DN 100 MM, PARA ESGOTO PREDIAL | Material | UN | 24,0000000 |  | 11,23 |  | 269,52 |  | 269.52 | 0,00% | 6702190.1409 | 99,54%
00010553 | SINAPI | PORTA DE MADEIRA, FOLHA MEDIA (NBR 15930) DE 600 X 2100 MM, DE 35 MM A 40 MM DE ESPESSURA, NUCLEO SEMI-SOLIDO (SARRAFEADO), CAPA LISA EM HDF, ACABAMENTO EM PRIMER PARA PINTURA | Material | UN | 0,9240000 |  | 289,18 |  | 267,20 |  | 267.2023 | 0,00% | 6702457.3432 | 99,54%
SED_0000216 | Próprio | Tampa de encaixe para curva 90º, vertical ,75mm zincada para eletrocalha metálica | Material | un | 10,0000000 |  | 26,65 |  | 266,50 |  | 266.5 | 0,00% | 6702723.8432 | 99,55%
00039701 | SINAPI | FITA ADESIVA ASFALTICA ALUMINIZADA MULTIUSO, L = 10 CM, ROLO DE 10 M | Material | UN | 1,8661500 |  | 142,47 |  | 265,87 |  | 265.8704 | 0,00% | 6702989.7136 | 99,55%
00040568 | SINAPI | PREGO DE ACO POLIDO COM CABECA 22 X 48 (4 1/4 X 5) | Material | KG | 8,6131920 |  | 30,60 |  | 263,56 |  | 263.5637 | 0,00% | 6703253.2773 | 99,56%
00039997 | SINAPI | PORCA ZINCADA, SEXTAVADA, DIAMETRO 1/4" | Material | UN | 560,0000000 |  | 0,47 |  | 263,20 |  | 263.2 | 0,00% | 6703516.4773 | 99,56%
00003529 | SINAPI | JOELHO PVC, SOLDAVEL, 90 GRAUS, 25 MM, COR MARROM, PARA AGUA FRIA PREDIAL | Material | UN | 248,8512080 |  | 1,05 |  | 261,29 |  | 261.2938 | 0,00% | 6703777.7711 | 99,56%
00004375 | SINAPI | BUCHA DE NYLON SEM ABA S6 | Material | UN | 1.040,0000000 |  | 0,25 |  | 260,00 |  | 260 | 0,00% | 6704037.7711 | 99,57%
E00658 | SEDOP | Relé fotoeletrico | Material | UN | 6,0000000 |  | 42,11 |  | 252,66 |  | 252.66 | 0,00% | 6704290.4311 | 99,57%
00002690 | SINAPI | ELETRODUTO PVC FLEXIVEL CORRUGADO, COR AMARELA, DE 32 MM | Material | M | 44,0000000 |  | 5,73 |  | 252,12 |  | 252.12 | 0,00% | 6704542.5511 | 99,57%
00011708 | SINAPI | RALO FOFO SEMIESFERICO, 100 MM, PARA LAJES/ CALHAS | Material | UN | 8,0000000 |  | 31,38 |  | 251,04 |  | 251.04 | 0,00% | 6704793.5911 | 99,58%
00003516 | SINAPI | JOELHO PVC, SOLDAVEL, BB, 45 GRAUS, DN 40 MM, PARA ESGOTO PREDIAL | Material | UN | 79,3872000 |  | 3,16 |  | 250,86 |  | 250.8636 | 0,00% | 6705044.4546 | 99,58%
H00245 | SEDOP | Registro de gaveta s/ canopla - 1 1/4" | Material | UN | 2,0000000 |  | 124,95 |  | 249,90 |  | 249.9 | 0,00% | 6705294.3546 | 99,59%
00005318 | SINAPI | DILUENTE AGUARRAS | Material | L | 8,1392820 |  | 30,56 |  | 248,74 |  | 248.7365 | 0,00% | 6705543.0911 | 99,59%
H00271 | SEDOP | Registro globo angular 45 x 2 1/2" (INC) | Material | UN | 1,0000000 |  | 244,75 |  | 244,75 |  | 244.75 | 0,00% | 6705787.8411 | 99,59%
00007104 | SINAPI | TE DE REDUCAO, PVC, SOLDAVEL, 90 GRAUS, 25 MM X 20 MM, PARA AGUA FRIA PREDIAL | Material | UN | 44,0000000 |  | 5,55 |  | 244,20 |  | 244.2 | 0,00% | 6706032.0411 | 99,60%
00004720 | SINAPI | PEDRA BRITADA N. 0, OU PEDRISCO (4,8 A 9,5 MM) POSTO PEDREIRA/FORNECEDOR, SEM FRETE | Material | m³ | 0,8231276 |  | 295,88 |  | 243,55 |  | 243.547 | 0,00% | 6706275.5881 | 99,60%
00036397 | SINAPI | BETONEIRA, CAPACIDADE NOMINAL 600 L, CAPACIDADE DE MISTURA 360L, MOTOR ELETRICO TRIFASICO 220/380V, POTENCIA 4CV, EXCLUSO CARREGADOR | Equipamento | UN | 0,0073466 |  | 32.708,91 |  | 240,30 |  | 240.2993 | 0,00% | 6706515.8873 | 99,60%
00043493 | SINAPI | EPI - FAMILIA TOPOGRAFO - HORISTA (ENCARGOS COMPLEMENTARES - COLETADO CAIXA) | Equipamento | H | 279,0000000 |  | 0,86 |  | 239,94 |  | 239.94 | 0,00% | 6706755.8273 | 99,61%
00002355 | SINAPI | DESENHISTA DETALHISTA (HORISTA) | Mão de Obra | H | 7,2384480 |  | 33,04 |  | 239,16 |  | 239.1583 | 0,00% | 6706994.9857 | 99,61%
00011047 | SINAPI | CHAPA DE ACO GALVANIZADA BITOLA GSG 19, E = 1,11 MM (8,88 KG/M2) | Material | KG | 14,7375000 |  | 15,98 |  | 235,51 |  | 235.5052 | 0,00% | 6707230.4909 | 99,61%
00020205 | SINAPI | RIPA APARELHADA *1,5 X 5* CM, EM MACARANDUBA/MASSARANDUBA, ANGELIM OU EQUIVALENTE DA REGIAO | Material | M | 59,9165000 |  | 3,92 |  | 234,87 |  | 234.8727 | 0,00% | 6707465.3636 | 99,62%
00004237 | SINAPI | OPERADOR DE TRATOR - EXCLUSIVE AGROPECUARIA | Mão de Obra | H | 10,9307880 |  | 21,20 |  | 231,73 |  | 231.7327 | 0,00% | 6707697.0963 | 99,62%
00034466 | SINAPI | AJUDANTE DE PINTOR (HORISTA) | Mão de Obra | H | 14,8261540 |  | 15,62 |  | 231,58 |  | 231.5845 | 0,00% | 6707928.6808 | 99,62%
PT0011 | SEDOP | Tubo de PVC rosqueavel p/ recarga do pre-filtro d= 40mm | Material | M | 8,0000000 |  | 28,79 |  | 230,32 |  | 230.32 | 0,00% | 6708159.0008 | 99,63%
00004181 | SINAPI | NIPLE DE FERRO GALVANIZADO, COM ROSCA BSP, DE 2" | Material | UN | 5,0000000 |  | 44,35 |  | 221,75 |  | 221.75 | 0,00% | 6708380.7508 | 99,63%
SED_0000220 | Próprio | Tampa de encaixe para Tê horizontal, zincada, para eletrocalha metálica - 150X75mm (ref.: mopa ou similar) | Material | un | 8,0000000 |  | 27,50 |  | 220,00 |  | 220 | 0,00% | 6708600.7508 | 99,63%
H00253 | SEDOP | Curva longa em PVC de 90 x 40mm (LH) | Material | UN | 10,0000000 |  | 21,80 |  | 218,00 |  | 218 | 0,00% | 6708818.7508 | 99,64%
00000097 | SINAPI | ADAPTADOR PVC SOLDAVEL, COM FLANGE E ANEL DE VEDACAO, 32 MM X 1", PARA CAIXA D'AGUA | Material | UN | 8,0000000 |  | 26,84 |  | 214,72 |  | 214.72 | 0,00% | 6709033.4708 | 99,64%
00011033 | SINAPI | SUPORTE PARA CALHA DE 150 MM EM FERRO GALVANIZADO | Material | UN | 21,1654000 |  | 10,11 |  | 213,98 |  | 213.9822 | 0,00% | 6709247.453 | 99,64%
00009889 | SINAPI | UNIAO DE FERRO GALVANIZADO, COM ROSCA BSP, COM ASSENTO PLANO, DE 2 1/2" | Material | UN | 1,0000000 |  | 212,61 |  | 212,61 |  | 212.61 | 0,00% | 6709460.063 | 99,65%
H00248 | SEDOP | Curva longa em PVC de 90 x 1 1/4"(LH) | Material | UN | 2,0000000 |  | 105,63 |  | 211,26 |  | 211.26 | 0,00% | 6709671.323 | 99,65%
E00304 | SEDOP | Luva p/ elet. FºGº de 1" (IE) | Material | UN | 40,0000000 |  | 5,28 |  | 211,20 |  | 211.2 | 0,00% | 6709882.523 | 99,65%
SED_0000215 | Próprio | Parafuso cabeça lentilha 1/4" x 5/8", rosca total | Material | un | 320,0000000 |  | 0,66 |  | 211,20 |  | 211.2 | 0,00% | 6710093.723 | 99,66%
00002692 | SINAPI | DESMOLDANTE PROTETOR PARA FORMAS DE MADEIRA, DE BASE OLEOSA EMULSIONADA EM AGUA | Material | L | 20,4314612 |  | 10,25 |  | 209,42 |  | 209.4225 | 0,00% | 6710303.1455 | 99,66%
00009910 | SINAPI | UNIAO PVC, SOLDAVEL, 60 MM, PARA AGUA FRIA PREDIAL | Material | UN | 2,0000000 |  | 104,15 |  | 208,30 |  | 208.3 | 0,00% | 6710511.4455 | 99,66%
00034676 | SINAPI | CHAPA DE MDF CRU, E = 6 MM, DE *2,75 X 1,85* M | Material | m² | 8,0000000 |  | 25,95 |  | 207,60 |  | 207.6 | 0,00% | 6710719.0455 | 99,67%
SED_0000036 | Próprio | Placa visual e tátil em acrílico com letras em alto relevo e Braille, Tam 20x08cm, acompanha fita dupla face 3M para fixação. Para sinalização de portas diversas. | Material | Un | 4,0000000 |  | 51,69 |  | 206,76 |  | 206.76 | 0,00% | 6710925.8055 | 99,67%
229 | Próprio | CHAVE DE FLUXO | Material | UND | 1,0000000 |  | 204,82 |  | 204,82 |  | 204.82 | 0,00% | 6711130.6255 | 99,67%
00006013 | SINAPI | REGISTRO GAVETA COM ACABAMENTO E CANOPLA CROMADOS, SIMPLES, BITOLA 1 " (REF 1509) | Material | UN | 2,0000000 |  | 101,70 |  | 203,40 |  | 203.4 | 0,00% | 6711334.0255 | 99,68%
D00086 | SEDOP | Prego 2 1/2"x12 | Material | KG | 9,0115200 |  | 22,26 |  | 200,60 |  | 200.5964 | 0,00% | 6711534.6219 | 99,68%
00010417 | SINAPI | VALVULA DE RETENCAO VERTICAL, DE BRONZE (PN-16), 2", 200 PSI, EXTREMIDADES COM ROSCA | Material | UN | 1,0000000 |  | 199,15 |  | 199,15 |  | 199.15 | 0,00% | 6711733.7719 | 99,68%
00012628 | SINAPI | JOELHO PVC, 60 GRAUS, DIAMETRO ENTRE 80 E 100 MM, PARA DRENAGEM PLUVIAL PREDIAL | Material | UN | 17,9520000 |  | 11,09 |  | 199,09 |  | 199.0877 | 0,00% | 6711932.8596 | 99,68%
00039419 | SINAPI | PERFIL GUIA, FORMATO U, EM ACO ZINCADO, PARA ESTRUTURA PAREDE DRYWALL, E = 0,5 MM, 70 X 3000 MM (L X C) | Material | M | 15,6083040 |  | 12,48 |  | 194,79 |  | 194.7916 | 0,00% | 6712127.6512 | 99,69%
SED_0000209 | Próprio | Avisador sonoro tipo sirene para incêndio | Material | und | 1,0000000 |  | 193,86 |  | 193,86 |  | 193.86 | 0,00% | 6712321.5112 | 99,69%
PT0016 | SEDOP | Tampa em ch.dobrada no.20 fo go d= 150mm | Material | UN | 1,0000000 |  | 192,99 |  | 192,99 |  | 192.99 | 0,00% | 6712514.5012 | 99,69%
E00035 | SEDOP | Arruela de 3/4" | Material | UN | 220,0000000 |  | 0,86 |  | 189,20 |  | 189.2 | 0,00% | 6712703.7012 | 99,70%
H00051 | SEDOP | Ducha higienica cromada | Material | UN | 1,0000000 |  | 188,92 |  | 188,92 |  | 188.92 | 0,00% | 6712892.6212 | 99,70%
00038383 | SINAPI | LIXA D'AGUA EM FOLHA, GRAO 100 | Material | UN | 78,5695165 |  | 2,37 |  | 186,21 |  | 186.2098 | 0,00% | 6713078.831 | 99,70%
00006212 | SINAPI | TABUA *2,5 X 30 CM EM PINUS, MISTA OU EQUIVALENTE DA REGIAO - BRUTA | Material | M | 8,0000000 |  | 23,22 |  | 185,76 |  | 185.76 | 0,00% | 6713264.591 | 99,70%
H00244 | SEDOP | Registro de gaveta s/ canopla - 1" | Material | UN | 2,0000000 |  | 92,75 |  | 185,50 |  | 185.5 | 0,00% | 6713450.091 | 99,71%
00006010 | SINAPI | REGISTRO GAVETA BRUTO EM LATAO FORJADO, BITOLA 1 1/2 " (REF 1509) | Material | UN | 2,0000000 |  | 92,49 |  | 184,98 |  | 184.98 | 0,00% | 6713635.071 | 99,71%
00039795 | SINAPI | QUADRO DE DISTRIBUICAO, SEM BARRAMENTO, EM PVC, DE EMBUTIR, PARA 6 DISJUNTORES NEMA OU 8 DISJUNTORES DIN | Material | UN | 2,6520000 |  | 69,17 |  | 183,44 |  | 183.4388 | 0,00% | 6713818.5098 | 99,71%
00007595 | SINAPI | NIVELADOR (HORISTA) | Mão de Obra | H | 9,0784800 |  | 20,01 |  | 181,66 |  | 181.6604 | 0,00% | 6714000.1702 | 99,71%
D00546 | SEDOP | Arruela de 1/4" | Material | UN | 720,0000000 |  | 0,25 |  | 180,00 |  | 180 | 0,00% | 6714180.1702 | 99,72%
00004718 | SINAPI | PEDRA BRITADA N. 2 (19 A 38 MM) POSTO PEDREIRA/FORNECEDOR, SEM FRETE | Material | m³ | 0,6742000 |  | 257,64 |  | 173,70 |  | 173.7009 | 0,00% | 6714353.8711 | 99,72%
00011552 | SINAPI | PERFIL U DE ABAS IGUAIS, EM ALUMINIO, 1/2" (1,27 X 1,27 CM), PARA PORTA OU JANELA DE CORRER | Material | M | 16,0000000 |  | 10,76 |  | 172,16 |  | 172.16 | 0,00% | 6714526.0311 | 99,72%
00011831 | SINAPI | TORNEIRA PLASTICA PARA TANQUE 1/2 " OU 3/4 " COM BICO PARA MANGUEIRA | Material | UN | 7,0000000 |  | 24,51 |  | 171,57 |  | 171.57 | 0,00% | 6714697.6011 | 99,73%
00006153 | SINAPI | VALVULA EM PLASTICO BRANCO PARA TANQUE OU LAVATORIO 1 ", SEM UNHO E SEM LADRAO | Material | UN | 22,6640000 |  | 7,53 |  | 170,66 |  | 170.6599 | 0,00% | 6714868.261 | 99,73%
00001959 | SINAPI | CURVA DE PVC 90 GRAUS, SOLDAVEL, 50 MM, COR MARROM, PARA AGUA FRIA PREDIAL | Material | UN | 9,0000000 |  | 18,89 |  | 170,01 |  | 170.01 | 0,00% | 6715038.271 | 99,73%
E00192 | SEDOP | Cabo de cobre nu 35mm2 | Material | M | 5,0000000 |  | 33,73 |  | 168,65 |  | 168.65 | 0,00% | 6715206.921 | 99,73%
00013416 | SINAPI | TORNEIRA METALICA CROMADA, RETA, DE PAREDE, PARA COZINHA, SEM BICO, SEM AREJADOR, PADRAO POPULAR, 1/2 " OU 3/4 " (REF 1158) | Material | UN | 2,0712000 |  | 81,20 |  | 168,18 |  | 168.1814 | 0,00% | 6715375.1025 | 99,74%
00038418 | SINAPI | BUCHA DE REDUCAO, PVC, LONGA, SERIE R, DN 50 X 40 MM, PARA ESGOTO PREDIAL | Material | UN | 23,0000000 |  | 7,17 |  | 164,91 |  | 164.91 | 0,00% | 6715540.0125 | 99,74%
00043470 | SINAPI | FERRAMENTAS - FAMILIA ALMOXARIFE - MENSALISTA (ENCARGOS COMPLEMENTARES - COLETADO CAIXA) | Equipamento | MES | 12,0000000 |  | 13,65 |  | 163,80 |  | 163.8 | 0,00% | 6715703.8125 | 99,74%
E00286 | SEDOP | Disjuntor 3P - 15A | Material | UN | 2,0000000 |  | 81,73 |  | 163,46 |  | 163.46 | 0,00% | 6715867.2725 | 99,74%
H00186 | SEDOP | Flange de aco galvanizado - 50mm | Material | UN | 4,0000000 |  | 40,83 |  | 163,32 |  | 163.32 | 0,00% | 6716030.5925 | 99,75%
00009867 | SINAPI | TUBO PVC, SOLDAVEL, DE 20 MM, AGUA FRIA (NBR-5648) | Material | M | 30,5451230 |  | 5,33 |  | 162,81 |  | 162.8055 | 0,00% | 6716193.398 | 99,75%
00039209 | SINAPI | ARRUELA EM ALUMINIO, COM ROSCA, DE 3/4", PARA ELETRODUTO | Material | UN | 200,0000000 |  | 0,81 |  | 162,00 |  | 162 | 0,00% | 6716355.398 | 99,75%
E00191 | SEDOP | Conector tipo parafuso fendido | Material | UN | 2,0000000 |  | 80,79 |  | 161,58 |  | 161.58 | 0,00% | 6716516.978 | 99,75%
00006204 | SINAPI | SARRAFO DE MADEIRA NAO APARELHADA *2,5 X 15* CM, MACARANDUBA, ANGELIM OU EQUIVALENTE DA REGIAO | Material | M | 10,3896000 |  | 15,50 |  | 161,04 |  | 161.0388 | 0,00% | 6716678.0168 | 99,75%
00011655 | SINAPI | TE SANITARIO DE REDUCAO, PVC, DN 100 X 50 MM, SERIE NORMAL, PARA ESGOTO PREDIAL | Material | UN | 7,0000000 |  | 23,00 |  | 161,00 |  | 161 | 0,00% | 6716839.0168 | 99,76%
00009897 | SINAPI | UNIAO PVC, SOLDAVEL, 50 MM, PARA AGUA FRIA PREDIAL | Material | UN | 4,0000000 |  | 40,02 |  | 160,08 |  | 160.08 | 0,00% | 6716999.0968 | 99,76%
00011658 | SINAPI | TE SANITARIO, PVC, DN 75 X 75 MM, SERIE NORMAL PARA ESGOTO PREDIAL | Material | UN | 7,0000000 |  | 22,46 |  | 157,22 |  | 157.22 | 0,00% | 6717156.3168 | 99,76%
00012774 | SINAPI | HIDROMETRO UNIJATO / MEDIDOR DE AGUA, DN 3/4", VAZAO MAXIMA DE 5 M3/H, PARA AGUA POTAVEL FRIA, RELOJOARIA PLANA, CLASSE B, HORIZONTAL (SEM CONEXOES)0, | Material | UN | 1,0000000 |  | 157,18 |  | 157,18 |  | 157.18 | 0,00% | 6717313.4968 | 99,76%
H00429 | SEDOP | Junção simples PVC JS - 100x75mm - LS | Material | UN | 6,0000000 |  | 25,86 |  | 155,16 |  | 155.16 | 0,00% | 6717468.6568 | 99,77%
00003518 | SINAPI | JOELHO PVC, SOLDAVEL, PB, 45 GRAUS, DN 50 MM, PARA ESGOTO PREDIAL | Material | UN | 30,0000000 |  | 5,12 |  | 153,60 |  | 153.6 | 0,00% | 6717622.2568 | 99,77%
00004377 | SINAPI | PARAFUSO DE ACO ZINCADO COM ROSCA SOBERBA, CABECA CHATA E FENDA SIMPLES, DIAMETRO 4,2 MM, COMPRIMENTO * 32 * MM | Material | UN | 528,6066800 |  | 0,29 |  | 153,30 |  | 153.2959 | 0,00% | 6717775.5527 | 99,77%
D00501 | SEDOP | Tela de nylon | Material | m² | 23,0800000 |  | 6,59 |  | 152,10 |  | 152.0972 | 0,00% | 6717927.6499 | 99,77%
00000099 | SINAPI | ADAPTADOR PVC SOLDAVEL, COM FLANGE E ANEL DE VEDACAO, 50 MM X 1 1/2", PARA CAIXA D'AGUA | Material | UN | 4,0000000 |  | 37,98 |  | 151,92 |  | 151.92 | 0,00% | 6718079.5699 | 99,78%
00001960 | SINAPI | CURVA DE PVC 90 GRAUS, SOLDAVEL, 75 MM, COR MARROM, PARA AGUA FRIA PREDIAL | Material | UN | 2,0000000 |  | 75,83 |  | 151,66 |  | 151.66 | 0,00% | 6718231.2299 | 99,78%
00044945 | SINAPI | SIFAO / TUBO SINFONADO EXTENSIVEL/SANFONADO, UNIVERSAL/ SIMPLES, ENTRE *50 A 70* CM, DE PLASTICO BRANCO | Material | UN | 11,7352000 |  | 12,81 |  | 150,33 |  | 150.3279 | 0,00% | 6718381.5578 | 99,78%
00001957 | SINAPI | CURVA DE PVC 90 GRAUS, SOLDAVEL, 32 MM, COR MARROM, PARA AGUA FRIA PREDIAL | Material | UN | 16,0000000 |  | 9,35 |  | 149,60 |  | 149.6 | 0,00% | 6718531.1578 | 99,78%
00011741 | SINAPI | RALO SIFONADO CILINDRICO, PVC, 100 X 40 MM, COM GRELHA REDONDA BRANCA | Material | UN | 8,1760000 |  | 18,06 |  | 147,66 |  | 147.6586 | 0,00% | 6718678.8164 | 99,78%
00012899 | SINAPI | MANOMETRO COM CAIXA EM ACO PINTADO, ESCALA *10* KGF/CM2 (*10* BAR), DIAMETRO NOMINAL DE *63* MM, CONEXAO DE 1/4" | Material | UN | 1,0000000 |  | 147,56 |  | 147,56 |  | 147.56 | 0,00% | 6718826.3764 | 99,79%
D00013 | SEDOP | Ripa 2 1/2"x1/2" 4 m apar. | Material | Dz | 0,6847200 |  | 214,73 |  | 147,03 |  | 147.0299 | 0,00% | 6718973.4063 | 99,79%
E00407 | SEDOP | Cabo coaxial 75 Homs 200 Mhz (TV) | Material | M | 39,7800000 |  | 3,69 |  | 146,79 |  | 146.7882 | 0,00% | 6719120.1945 | 99,79%
L00014 | SEDOP | Tomada femea RJ-45 completa | Material | UN | 4,0000000 |  | 36,64 |  | 146,56 |  | 146.56 | 0,00% | 6719266.7545 | 99,79%
00003863 | SINAPI | LUVA PVC SOLDAVEL, 50 MM, PARA AGUA FRIA PREDIAL | Material | UN | 23,0000000 |  | 6,31 |  | 145,13 |  | 145.13 | 0,00% | 6719411.8845 | 99,80%
E00390 | SEDOP | Base para relé fotoelétrico | Material | UN | 6,0000000 |  | 24,08 |  | 144,48 |  | 144.48 | 0,00% | 6719556.3645 | 99,80%
E00030 | SEDOP | Conjunto airstop s/ disjuntor | Material | UN | 15,0000000 |  | 9,53 |  | 142,95 |  | 142.95 | 0,00% | 6719699.3145 | 99,80%
00000244 | SINAPI | AUXILIAR DE TOPOGRAFO (HORISTA) | Mão de Obra | H | 9,0784800 |  | 15,66 |  | 142,17 |  | 142.169 | 0,00% | 6719841.4835 | 99,80%
00037591 | SINAPI | SUPORTE MAO-FRANCESA EM ACO, ABAS IGUAIS 40 CM, CAPACIDADE MINIMA 70 KG, BRANCO | Material | UN | 4,1424000 |  | 33,94 |  | 140,59 |  | 140.5931 | 0,00% | 6719982.0766 | 99,80%
00002373 | SINAPI | DISJUNTOR TIPO NEMA, TRIPOLAR 60 ATE 100 A, TENSAO MAXIMA DE 415 V | Material | UN | 1,0000000 |  | 139,49 |  | 139,49 |  | 139.49 | 0,00% | 6720121.5666 | 99,81%
H00277 | SEDOP | Adaptador 2 1/2" x 2 1/2" (INC) | Material | UN | 1,0000000 |  | 135,78 |  | 135,78 |  | 135.78 | 0,00% | 6720257.3466 | 99,81%
00002438 | SINAPI | ELETROTECNICO (HORISTA) | Mão de Obra | H | 5,6389688 |  | 23,94 |  | 135,00 |  | 134.9969 | 0,00% | 6720392.3435 | 99,81%
00001871 | SINAPI | CAIXA OCTOGONAL DE FUNDO MOVEL, EM PVC, DE 3" X 3", PARA ELETRODUTO FLEXIVEL CORRUGADO | Material | UN | 22,1796000 |  | 6,08 |  | 134,85 |  | 134.852 | 0,00% | 6720527.1954 | 99,81%
E00178 | SEDOP | Pino p/ isolador | Material | UN | 6,0000000 |  | 22,19 |  | 133,14 |  | 133.14 | 0,00% | 6720660.3354 | 99,81%
E00324 | SEDOP | Grampo paralelo universal p/conexão c/cabo de cobre | Material | UN | 4,0000000 |  | 33,00 |  | 132,00 |  | 132 | 0,00% | 6720792.3354 | 99,82%
00004741 | SINAPI | PO DE PEDRA (POSTO PEDREIRA/FORNECEDOR, SEM FRETE) | Material | m³ | 0,5447820 |  | 242,09 |  | 131,89 |  | 131.8863 | 0,00% | 6720924.2217 | 99,82%
00001607 | SINAPI | CONJUNTO ARRUELAS DE VEDACAO 5/16" PARA TELHA FIBROCIMENTO (UMA ARRUELA METALICA E UMA ARRUELA PVC - CONICAS) | Material | CJ | 361,7540640 |  | 0,36 |  | 130,23 |  | 130.2315 | 0,00% | 6721054.4532 | 99,82%
00000112 | SINAPI | ADAPTADOR PVC SOLDAVEL CURTO COM BOLSA E ROSCA, 50 MM X1 1/2", PARA AGUA FRIA | Material | UN | 20,0000000 |  | 6,46 |  | 129,20 |  | 129.2 | 0,00% | 6721183.6532 | 99,82%
00004093 | SINAPI | MOTORISTA DE CAMINHAO (HORISTA) | Mão de Obra | H | 5,8105798 |  | 22,19 |  | 128,94 |  | 128.9368 | 0,00% | 6721312.59 | 99,82%
00034623 | SINAPI | DISJUNTOR TIPO DIN/IEC, BIPOLAR 40 ATE 50A | Material | UN | 2,0000000 |  | 64,28 |  | 128,56 |  | 128.56 | 0,00% | 6721441.15 | 99,83%
00009887 | SINAPI | UNIAO DE FERRO GALVANIZADO, COM ROSCA BSP, COM ASSENTO PLANO, DE 2" | Material | UN | 1,0000000 |  | 128,51 |  | 128,51 |  | 128.51 | 0,00% | 6721569.66 | 99,83%
00005073 | SINAPI | PREGO DE ACO POLIDO COM CABECA 17 X 24 (2 1/4 X 11) | Material | KG | 4,1100800 |  | 30,95 |  | 127,21 |  | 127.207 | 0,00% | 6721696.8669 | 99,83%
EC434590 | SEDOP | FERRAMENTAS - FAMILIA CARPINTEIRO DE FORMAS - HORISTA (ENCARGOS COMPLEMENTARES - COLETADO CAIXA) | Material | H | 201,2010800 |  | 0,63 |  | 126,76 |  | 126.7567 | 0,00% | 6721823.6236 | 99,83%
D00349 | SEDOP | Aditivo plastificante | Material | L | 7,5640680 |  | 16,74 |  | 126,62 |  | 126.6225 | 0,00% | 6721950.2461 | 99,83%
00012016 | SINAPI | CONDULETE EM PVC, TIPO "LB", SEM TAMPA, DE 1/2" OU 3/4" | Material | UN | 7,9776000 |  | 15,74 |  | 125,57 |  | 125.5674 | 0,00% | 6722075.8135 | 99,83%
SED_0000222 | Próprio | Terminal 150 x 75 mm, zincado, para eletrocalha metálica (ref. Mopa ou similar) | Material | un | 8,0000000 |  | 15,65 |  | 125,20 |  | 125.2 | 0,00% | 6722201.0135 | 99,84%
00003511 | SINAPI | JOELHO, PVC SOLDAVEL, 90 GRAUS, 75 MM, COR MARROM, PARA AGUA FRIA PREDIAL | Material | UN | 1,0000000 |  | 123,66 |  | 123,66 |  | 123.66 | 0,00% | 6722324.6735 | 99,84%
00003528 | SINAPI | JOELHO PVC, SOLDAVEL, PB, 45 GRAUS, DN 100 MM, PARA ESGOTO PREDIAL | Material | UN | 10,0000000 |  | 12,36 |  | 123,60 |  | 123.6 | 0,00% | 6722448.2735 | 99,84%
D00544 | SEDOP | Tala para emenda de eletrocalha galvanizada lisa ou perfurada | Material | UN | 40,0000000 |  | 3,09 |  | 123,60 |  | 123.6 | 0,00% | 6722571.8735 | 99,84%
SED_0000206 | Próprio | ACIONADOR MANUAL ALARME DE INCENDIO AMF-C 10 A 28VCC ILUMAC | Material | und | 1,0000000 |  | 123,60 |  | 123,60 |  | 123.6 | 0,00% | 6722695.4735 | 99,84%
00006160 | SINAPI | SOLDADOR (HORISTA) | Mão de Obra | H | 5,9259041 |  | 20,85 |  | 123,56 |  | 123.5551 | 0,00% | 6722819.0286 | 99,85%
00039432 | SINAPI | FITA DE PAPEL REFORCADA COM LAMINA DE METAL PARA REFORCO DE CANTOS DE CHAPA DE GESSO PARA DRYWALL | Material | M | 29,6645600 |  | 4,10 |  | 121,62 |  | 121.6247 | 0,00% | 6722940.6533 | 99,85%
EC434610 | SEDOP | FERRAMENTAS - FAMILIA ENCANADOR - HORISTA (ENCARGOS COMPLEMENTARES - COLETADO CAIXA) | Material | H | 295,3070000 |  | 0,41 |  | 121,08 |  | 121.0759 | 0,00% | 6723061.7292 | 99,85%
00000297 | SINAPI | ANEL BORRACHA PARA TUBO ESGOTO PREDIAL, DN 75 MM (NBR 5688) | Material | UN | 25,0000000 |  | 4,81 |  | 120,25 |  | 120.25 | 0,00% | 6723181.9792 | 99,85%
00037949 | SINAPI | JOELHO PVC, SOLDAVEL, PB, 90 GRAUS, DN 40 MM, PARA ESGOTO PREDIAL | Material | UN | 40,0000000 |  | 3,00 |  | 120,00 |  | 120 | 0,00% | 6723301.9792 | 99,85%
I00002 | SEDOP | Impermeabilizante flexível à base de asfalto com elastômeros | Material | L | 2,4000000 |  | 49,04 |  | 117,70 |  | 117.696 | 0,00% | 6723419.6752 | 99,85%
00001571 | SINAPI | TERMINAL A COMPRESSAO EM COBRE ESTANHADO PARA CABO 4 MM2, 1 FURO E 1 COMPRESSAO, PARA PARAFUSO DE FIXACAO M5 | Material | UN | 72,0000000 |  | 1,61 |  | 115,92 |  | 115.92 | 0,00% | 6723535.5952 | 99,86%
00036886 | SINAPI | ARGAMASSA PRONTA PARA CONTRAPISO | Material | KG | 102,4000000 |  | 1,13 |  | 115,71 |  | 115.712 | 0,00% | 6723651.3072 | 99,86%
EC434880 | SEDOP | EPI - FAMILIA OPERADOR ESCAVADEIRA - HORISTA (ENCARGOS COMPLEMENTARES - COLETADO CAIXA) | Material | H | 109,5291031 |  | 1,05 |  | 115,01 |  | 115.0056 | 0,00% | 6723766.3128 | 99,86%
H00335 | SEDOP | Junção simples PVC JS - 75 x 50mm - LS | Material | UN | 7,0000000 |  | 16,41 |  | 114,87 |  | 114.87 | 0,00% | 6723881.1828 | 99,86%
00011753 | SINAPI | REGISTRO PRESSAO BRUTO EM LATAO FORJADO, BITOLA 3/4 " (REF 1400) | Material | UN | 4,1760000 |  | 27,30 |  | 114,00 |  | 114.0048 | 0,00% | 6723995.1876 | 99,86%
00003451 | SINAPI | COTOVELO 90 GRAUS DE FERRO GALVANIZADO, COM ROSCA BSP MACHO/FEMEA, DE 3/4" | Material | UN | 7,6840000 |  | 14,62 |  | 112,34 |  | 112.3401 | 0,00% | 6724107.5276 | 99,86%
00007292 | SINAPI | TINTA ESMALTE SINTETICO PREMIUM BRILHANTE | Material | L | 2,2941000 |  | 47,10 |  | 108,05 |  | 108.0521 | 0,00% | 6724215.5797 | 99,87%
00012629 | SINAPI | JOELHO PVC, 90 GRAUS, DIAMETRO ENTRE 80 E 100 MM, PARA DRENAGEM PLUVIAL PREDIAL | Material | UN | 8,9760000 |  | 12,03 |  | 107,98 |  | 107.9813 | 0,00% | 6724323.561 | 99,87%
E00732 | SEDOP | Molde p/ solda exotérmica | Material | UN | 0,3200000 |  | 337,00 |  | 107,84 |  | 107.84 | 0,00% | 6724431.401 | 99,87%
00003456 | SINAPI | COTOVELO 90 GRAUS DE FERRO GALVANIZADO, COM ROSCA BSP, DE 3/4" | Material | UN | 8,0000000 |  | 13,08 |  | 104,64 |  | 104.64 | 0,00% | 6724536.041 | 99,87%
00039181 | SINAPI | BUCHA EM ALUMINIO, COM ROSCA, DE 3", PARA ELETRODUTO | Material | UN | 10,0000000 |  | 10,38 |  | 103,80 |  | 103.8 | 0,00% | 6724639.841 | 99,87%
00007319 | SINAPI | TINTA ASFALTICA IMPERMEABILIZANTE DISPERSA EM AGUA, PARA MATERIAIS CIMENTICIOS | Material | L | 6,3498000 |  | 16,29 |  | 103,44 |  | 103.4382 | 0,00% | 6724743.2793 | 99,87%
00003405 | SINAPI | ISOLADOR DE PORCELANA SUSPENSO, DISCO TIPO GARFO OLHAL, DIAMETRO DE 152 MM, PARA TENSAO DE *15* KV | Material | UN | 1,0000000 |  | 103,10 |  | 103,10 |  | 103.1 | 0,00% | 6724846.3793 | 99,88%
H00111 | SEDOP | Luva em PVC - JS - 40mm (LH) | Material | UN | 12,0000000 |  | 8,59 |  | 103,08 |  | 103.08 | 0,00% | 6724949.4593 | 99,88%
E00183 | SEDOP | Mão francesa plana galvanizada 726mm | Material | UN | 4,0000000 |  | 25,76 |  | 103,04 |  | 103.04 | 0,00% | 6725052.4993 | 99,88%
00007139 | SINAPI | TE SOLDAVEL, PVC, 90 GRAUS, 25 MM, PARA AGUA FRIA PREDIAL (NBR 5648) | Material | UN | 59,2182840 |  | 1,73 |  | 102,45 |  | 102.4476 | 0,00% | 6725154.9469 | 99,88%
00004339 | SINAPI | PORCA ZINCADA, SEXTAVADA, DIAMETRO 1/2" | Material | UN | 120,0000000 |  | 0,85 |  | 102,00 |  | 102 | 0,00% | 6725256.9469 | 99,88%
H00247 | SEDOP | Te em PVC de saida bilateral 1 1/4" (LH) | Material | UN | 2,0000000 |  | 50,49 |  | 100,98 |  | 100.98 | 0,00% | 6725357.9269 | 99,88%
D00081 | SEDOP | Prego 2 1/2"x10 | Material | KG | 4,5429000 |  | 22,16 |  | 100,67 |  | 100.6707 | 0,00% | 6725458.5976 | 99,89%
H00332 | SEDOP | Junção simples PVC JS - 50 x 50mm - LS | Material | UN | 7,0000000 |  | 14,17 |  | 99,19 |  | 99.19 | 0,00% | 6725557.7876 | 99,89%
00020085 | SINAPI | ANEL BORRACHA, DN 50 MM, PARA TUBO SERIE REFORCADA ESGOTO PREDIAL | Material | UN | 23,0000000 |  | 4,30 |  | 98,90 |  | 98.9 | 0,00% | 6725656.6876 | 99,89%
00039434 | SINAPI | MASSA DE REJUNTE EM PO PARA DRYWALL, A BASE DE GESSO, SECAGEM RAPIDA, PARA TRATAMENTO DE JUNTAS DE CHAPA DE GESSO (NECESSITA ADICAO DE AGUA) | Material | KG | 18,7943360 |  | 5,13 |  | 96,41 |  | 96.4149 | 0,00% | 6725753.1025 | 99,89%
00020080 | SINAPI | ADESIVO PLASTICO PARA PVC, FRASCO COM 175 GR | Material | UN | 3,7870000 |  | 25,23 |  | 95,55 |  | 95.546 | 0,00% | 6725848.6485 | 99,89%
00038113 | SINAPI | INTERRUPTOR PARALELO 10A, 250V (APENAS MODULO) | Material | UN | 8,0000000 |  | 11,91 |  | 95,28 |  | 95.28 | 0,00% | 6725943.9285 | 99,89%
MO611700 | SEDOP | CARPINTEIRO AUXILIAR | Mão de Obra | H | 6,2751076 |  | 15,05 |  | 94,44 |  | 94.4404 | 0,00% | 6726038.3689 | 99,89%
E00004 | SEDOP | Bucha de 3/4" | Material | UN | 60,0000000 |  | 1,57 |  | 94,20 |  | 94.2 | 0,00% | 6726132.5689 | 99,90%
SED_0000207 | Próprio | SIRENE AUDIO VISUAL ALARME DE INCENDIO ILUMAC SAF-C 24VCC | Material | und | 1,0000000 |  | 93,62 |  | 93,62 |  | 93.62 | 0,00% | 6726226.1889 | 99,90%
H00280 | SEDOP | Tampao cego c/ corrente 2 1/2" para hidrante | Material | UN | 1,0000000 |  | 90,17 |  | 90,17 |  | 90.17 | 0,00% | 6726316.3589 | 99,90%
00007583 | SINAPI | BUCHA DE NYLON SEM ABA S8, COM PARAFUSO DE 4,80 X 50 MM EM ACO ZINCADO COM ROSCA SOBERBA, CABECA CHATA E FENDA PHILLIPS | Material | UN | 84,0000000 |  | 1,06 |  | 89,04 |  | 89.04 | 0,00% | 6726405.3989 | 99,90%
E00140 | SEDOP | Campainha/Cigarra | Material | UN | 1,0000000 |  | 88,88 |  | 88,88 |  | 88.88 | 0,00% | 6726494.2789 | 99,90%
00040626 | SINAPI | TUBO ACO GALVANIZADO COM COSTURA, CLASSE MEDIA, DN 1", E = 3,38 MM, PESO 2,50 KG/M (NBR 5580) | Material | M | 2,4500000 |  | 35,91 |  | 87,98 |  | 87.9795 | 0,00% | 6726582.2584 | 99,90%
00011055 | SINAPI | PARAFUSO ROSCA SOBERBA ZINCADO CABECA CHATA FENDA SIMPLES 3,5 X 25 MM (1 ") | Material | UN | 871,3425600 |  | 0,10 |  | 87,13 |  | 87.1343 | 0,00% | 6726669.3926 | 99,90%
00003146 | SINAPI | FITA VEDA ROSCA EM ROLOS DE 18 MM X 10 M (L X C) | Material | UN | 21,4782502 |  | 4,04 |  | 86,77 |  | 86.7721 | 0,00% | 6726756.1648 | 99,90%
D00545 | SEDOP | Parafuso diametro 1/4" | Material | UN | 160,0000000 |  | 0,54 |  | 86,40 |  | 86.4 | 0,00% | 6726842.5648 | 99,91%
00004257 | SINAPI | OPERADOR DE MARTELETE OU MARTELETEIRO | Mão de Obra | H | 4,3939843 |  | 19,52 |  | 85,77 |  | 85.7706 | 0,00% | 6726928.3353 | 99,91%
00003519 | SINAPI | JOELHO PVC, SOLDAVEL, PB, 45 GRAUS, DN 75 MM, PARA ESGOTO PREDIAL | Material | UN | 8,0000000 |  | 10,71 |  | 85,68 |  | 85.68 | 0,00% | 6727014.0153 | 99,91%
00037736 | SINAPI | TANQUE DE ACO CARBONO NAO REVESTIDO, PARA TRANSPORTE DE AGUA COM CAPACIDADE DE 10 M3, COM BOMBA CENTRIFUGA POR TOMADA DE FORCA, VAZAO MAXIMA *75* M3/H (INCLUI MONTAGEM, NAO INCLUI CAMINHAO) | Material | UN | 0,0007936 |  | 107.500,29 |  | 85,31 |  | 85.3122 | 0,00% | 6727099.3276 | 99,91%
00039215 | SINAPI | ARRUELA EM ALUMINIO, COM ROSCA, DE 3", PARA ELETRODUTO | Material | UN | 10,0000000 |  | 8,46 |  | 84,60 |  | 84.6 | 0,00% | 6727183.9276 | 99,91%
00006298 | SINAPI | TE DE FERRO GALVANIZADO, DE 2" | Material | UN | 1,0000000 |  | 83,69 |  | 83,69 |  | 83.69 | 0,00% | 6727267.6176 | 99,91%
00011455 | SINAPI | FERROLHO COM FECHO / TRINCO REDONDO, EM ACO GALVANIZADO / ZINCADO, DE SOBREPOR, COM COMPRIMENTO DE 8" E ESPESSURA MINIMA DA CHAPA DE 1,50 MM | Material | UN | 3,3100000 |  | 25,19 |  | 83,38 |  | 83.3789 | 0,00% | 6727350.9965 | 99,91%
SED_0000128 | Próprio | NIPLE DUPLO 1/2" | Material | un | 4,0000000 |  | 20,64 |  | 82,56 |  | 82.56 | 0,00% | 6727433.5565 | 99,91%
00011825 | SINAPI | TORNEIRA DE BOIA CONVENCIONAL PARA CAIXA D'AGUA, 1", AGUA FRIA, COM HASTE E TORNEIRA METALICOS E BALAO PLASTICO | Material | UN | 1,0000000 |  | 82,25 |  | 82,25 |  | 82.25 | 0,00% | 6727515.8065 | 99,92%
SED_0000196 | Próprio | TACO DE MADEIRA PARA FIXACAO DE ESQUADRIAS/CAIXILHOS | Material | und | 32,0000000 |  | 2,57 |  | 82,24 |  | 82.24 | 0,00% | 6727598.0465 | 99,92%
00000065 | SINAPI | ADAPTADOR PVC SOLDAVEL CURTO COM BOLSA E ROSCA, 25 MM X 3/4", PARA AGUA FRIA | Material | UN | 64,1760000 |  | 1,28 |  | 82,15 |  | 82.1453 | 0,00% | 6727680.1918 | 99,92%
E00049 | SEDOP | Caixa de passagem 100x100x80mm em ch de aço | Material | UN | 2,0000000 |  | 40,90 |  | 81,80 |  | 81.8 | 0,00% | 6727761.9918 | 99,92%
00000295 | SINAPI | ANEL BORRACHA PARA TUBO ESGOTO PREDIAL DN 40 MM (NBR 5688) | Material | UN | 40,0000000 |  | 2,03 |  | 81,20 |  | 81.2 | 0,00% | 6727843.1918 | 99,92%
00001570 | SINAPI | TERMINAL A COMPRESSAO EM COBRE ESTANHADO PARA CABO 2,5 MM2, 1 FURO E 1 COMPRESSAO, PARA PARAFUSO DE FIXACAO M5 | Material | UN | 66,0000000 |  | 1,23 |  | 81,18 |  | 81.18 | 0,00% | 6727924.3718 | 99,92%
E00198 | SEDOP | Cinta galv. circular de 270mm | Material | UN | 2,0000000 |  | 40,41 |  | 80,82 |  | 80.82 | 0,00% | 6728005.1918 | 99,92%
00039026 | SINAPI | PREGO DE ACO POLIDO SEM CABECA 15 X 15 (1 1/4 X 13) | Material | KG | 2,2728000 |  | 34,15 |  | 77,62 |  | 77.6161 | 0,00% | 6728082.8079 | 99,92%
00003380 | SINAPI | HASTE DE ATERRAMENTO EM ACO COM 3,00 M DE COMPRIMENTO E DN = 5/8", REVESTIDA COM BAIXA CAMADA DE COBRE, COM CONECTOR TIPO GRAMPO | Material | UN | 1,0000000 |  | 77,39 |  | 77,39 |  | 77.39 | 0,00% | 6728160.1979 | 99,93%
H00279 | SEDOP | Chave engate rapido | Material | UN | 3,0000000 |  | 25,76 |  | 77,28 |  | 77.28 | 0,00% | 6728237.4779 | 99,93%
D00214 | SEDOP | Braçadeira em ch. ferro 1/8"x1" (p/ condutores) | Material | UN | 8,0000000 |  | 9,55 |  | 76,40 |  | 76.4 | 0,00% | 6728313.8779 | 99,93%
00003669 | SINAPI | JUNCAO DE REDUCAO INVERTIDA, PVC SOLDAVEL, 75 X 50 MM, SERIE NORMAL PARA ESGOTO PREDIAL | Material | UN | 4,0000000 |  | 18,44 |  | 73,76 |  | 73.76 | 0,00% | 6728387.6379 | 99,93%
P00024 | SEDOP | Latex acrílica - Fosca | Material | GL | 0,5200000 |  | 141,70 |  | 73,68 |  | 73.684 | 0,00% | 6728461.3219 | 99,93%
00003906 | SINAPI | LUVA SOLDAVEL COM ROSCA, PVC, 25 MM X 3/4", PARA AGUA FRIA PREDIAL | Material | UN | 33,1760000 |  | 2,18 |  | 72,32 |  | 72.3237 | 0,00% | 6728533.6456 | 99,93%
SED_0000197 | Próprio | VIDRO MINI BOREAL 4mm | Material | m² | 0,3500000 |  | 206,11 |  | 72,14 |  | 72.1385 | 0,00% | 6728605.7841 | 99,93%
00004188 | SINAPI | NIPLE DE REDUCAO DE FERRO GALVANIZADO, COM ROSCA BSP, DE 1" X 1/2" | Material | UN | 4,0000000 |  | 17,75 |  | 71,00 |  | 71 | 0,00% | 6728676.7841 | 99,93%
SED_0000221 | Próprio | Tampa de encaixe para curva horizontal, zincada, para eletrocalha metálica- 150x75mm (ref.: mopa ou similar) | Material | un | 3,0000000 |  | 23,50 |  | 70,50 |  | 70.5 | 0,00% | 6728747.2841 | 99,93%
E00176 | SEDOP | Alça dupla preformada p/ cabo de aluminio 2AWG | Material | UN | 3,0000000 |  | 23,49 |  | 70,47 |  | 70.47 | 0,00% | 6728817.7541 | 99,93%
00006193 | SINAPI | TABUA NAO APARELHADA *2,5 X 20* CM, EM MACARANDUBA, ANGELIM OU EQUIVALENTE DA REGIAO - BRUTA | Material | M | 3,1615027 |  | 21,83 |  | 69,02 |  | 69.0156 | 0,00% | 6728886.7697 | 99,94%
H00251 | SEDOP | Cotovelo longo em PVC de 90 x 1" (LH) | Material | UN | 6,0000000 |  | 11,50 |  | 69,00 |  | 69 | 0,00% | 6728955.7697 | 99,94%
00020254 | SINAPI | CAIXA DE PASSAGEM METALICA, DE SOBREPOR, COM TAMPA APARAFUSADA, DIMENSOES 15 X 15 X *10* CM | Material | UN | 2,4632000 |  | 27,90 |  | 68,72 |  | 68.7233 | 0,00% | 6729024.4929 | 99,94%
00003670 | SINAPI | JUNCAO SIMPLES, PVC, 45 GRAUS, DN 100 X 100 MM, SERIE NORMAL PARA ESGOTO PREDIAL | Material | UN | 2,0880000 |  | 32,48 |  | 67,82 |  | 67.8182 | 0,00% | 6729092.3112 | 99,94%
SED_0000112 | Próprio | Placa de Sinalização de Alerta - Cuidado, Risco de Choque Elétrico fotoluminescente | Material | UND | 1,0000000 |  | 66,98 |  | 66,98 |  | 66.98 | 0,00% | 6729159.2912 | 99,94%
00000100 | SINAPI | ADAPTADOR PVC SOLDAVEL, COM FLANGES E ANEL DE VEDACAO, 60 MM X 2", PARA CAIXA D' AGUA | Material | UN | 1,0000000 |  | 66,36 |  | 66,36 |  | 66.36 | 0,00% | 6729225.6512 | 99,94%
00010998 | SINAPI | ELETRODO REVESTIDO AWS - E-6010, DIAMETRO IGUAL A 4,00 MM | Material | KG | 0,7620000 |  | 85,05 |  | 64,81 |  | 64.8081 | 0,00% | 6729290.4593 | 99,94%
00003517 | SINAPI | JOELHO PVC, SOLDAVEL, BB, 90 GRAUS, SEM ANEL, DN 40 MM, PARA ESGOTO PREDIAL SECUNDARIO | Material | UN | 22,5124000 |  | 2,85 |  | 64,16 |  | 64.1603 | 0,00% | 6729354.6196 | 99,94%
00006155 | SINAPI | VALVULA EM PLASTICO CROMADO TIPO AMERICANA PARA PIA DE COZINHA 3.1/2 " X 1.1/2 ", SEM ADAPTADOR | Material | UN | 2,0712000 |  | 30,82 |  | 63,83 |  | 63.8344 | 0,00% | 6729418.454 | 99,94%
H00246 | SEDOP | Cotovelo longo em PVC de 90 x 1 1/4" (LH) | Material | UN | 2,0000000 |  | 31,77 |  | 63,54 |  | 63.54 | 0,00% | 6729481.994 | 99,94%
E00310 | SEDOP | Armação secundaria de 2 estribos | Material | UN | 2,0000000 |  | 31,62 |  | 63,24 |  | 63.24 | 0,00% | 6729545.234 | 99,95%
E00026 | SEDOP | Tampa Cega metálica 3"x"3" | Material | UN | 13,0000000 |  | 4,77 |  | 62,01 |  | 62.01 | 0,00% | 6729607.244 | 99,95%
H00093 | SEDOP | Joelho/Cotovelo 90º em PVC - JS - 25mm-LH | Material | UN | 30,0000000 |  | 2,06 |  | 61,80 |  | 61.8 | 0,00% | 6729669.044 | 99,95%
00007132 | SINAPI | TE DE REDUCAO, PVC, SOLDAVEL, 90 GRAUS, 75 MM X 50 MM, PARA AGUA FRIA PREDIAL | Material | UN | 1,0000000 |  | 61,69 |  | 61,69 |  | 61.69 | 0,00% | 6729730.734 | 99,95%
00004430 | SINAPI | CAIBRO NAO APARELHADO *5 X 6* CM, EM MACARANDUBA, ANGELIM OU EQUIVALENTE DA REGIAO - BRUTA | Material | M | 3,9928109 |  | 15,45 |  | 61,69 |  | 61.6889 | 0,00% | 6729792.4229 | 99,95%
00020247 | SINAPI | PREGO DE ACO POLIDO COM CABECA 15 X 15 (1 1/4 X 13) | Material | KG | 1,8313636 |  | 33,63 |  | 61,59 |  | 61.5888 | 0,00% | 6729854.0117 | 99,95%
00002674 | SINAPI | ELETRODUTO DE PVC RIGIDO ROSCAVEL DE 3/4 ", SEM LUVA | Material | M | 9,5557320 |  | 6,36 |  | 60,77 |  | 60.7745 | 0,00% | 6729914.7861 | 99,95%
00010498 | SINAPI | MASSA PARA VIDRO | Material | KG | 4,7250000 |  | 12,86 |  | 60,76 |  | 60.7635 | 0,00% | 6729975.5496 | 99,95%
H00441 | SEDOP | Adesivo CPVC 850G Frasco | Material | UN | 0,5600000 |  | 108,11 |  | 60,54 |  | 60.5416 | 0,00% | 6730036.0912 | 99,95%
00004030 | SINAPI | VEU DE POLIESTER PARA IMPERMEABILIZACAO | Material | m² | 5,8080000 |  | 10,40 |  | 60,40 |  | 60.4032 | 0,00% | 6730096.4944 | 99,95%
D00079 | SEDOP | Rejunte (p/ ceramica) | Material | KG | 7,9884000 |  | 7,52 |  | 60,07 |  | 60.0728 | 0,00% | 6730156.5672 | 99,95%
00002685 | SINAPI | ELETRODUTO DE PVC RIGIDO ROSCAVEL DE 1 ", SEM LUVA | Material | M | 6,0000000 |  | 9,94 |  | 59,64 |  | 59.64 | 0,00% | 6730216.2072 | 99,96%
00001870 | SINAPI | CURVA 90 GRAUS, LONGA, DE PVC RIGIDO ROSCAVEL, DE 1/2", PARA ELETRODUTO | Material | UN | 15,2448000 |  | 3,89 |  | 59,30 |  | 59.3023 | 0,00% | 6730275.5095 | 99,96%
MO478300 | SEDOP | PINTOR | Mão de Obra | H | 2,8332450 |  | 20,84 |  | 59,04 |  | 59.0448 | 0,00% | 6730334.5543 | 99,96%
00020971 | SINAPI | CHAVE DUPLA PARA CONEXOES TIPO STORZ, ENGATE RAPIDO 1 1/2" X 2 1/2", EM LATAO, PARA INSTALACAO PREDIAL COMBATE A INCENDIO | Material | UN | 3,0000000 |  | 19,61 |  | 58,83 |  | 58.83 | 0,00% | 6730393.3843 | 99,96%
E00003 | SEDOP | Bucha e arruela de 3/4"-aluminio | Material | UN | 26,0000000 |  | 2,26 |  | 58,76 |  | 58.76 | 0,00% | 6730452.1443 | 99,96%
00004342 | SINAPI | PORCA ZINCADA, SEXTAVADA, DIAMETRO 3/8" | Material | UN | 164,0000000 |  | 0,34 |  | 55,76 |  | 55.76 | 0,00% | 6730507.9043 | 99,96%
00037596 | SINAPI | ARGAMASSA COLANTE TIPO AC III E | Material | KG | 14,0844000 |  | 3,85 |  | 54,22 |  | 54.2249 | 0,00% | 6730562.1293 | 99,96%
00038191 | SINAPI | LAMPADA FLUORESCENTE COMPACTA 2U BRANCA 15 W, BASE E27 (127/220 V) | Material | UN | 2,7744000 |  | 18,71 |  | 51,91 |  | 51.909 | 0,00% | 6730614.0383 | 99,96%
00039435 | SINAPI | PARAFUSO DRY WALL, EM ACO FOSFATIZADO, CABECA TROMBETA E PONTA AGULHA (TA), COMPRIMENTO 25 MM | Material | UN | 345,5980160 |  | 0,15 |  | 51,84 |  | 51.8397 | 0,00% | 6730665.878 | 99,96%
00011904 | SINAPI | CABO TELEFONICO CCI 50, 4 PARES, USO INTERNO, SEM BLINDAGEM | Material | M | 15,5408400 |  | 3,32 |  | 51,60 |  | 51.5956 | 0,00% | 6730717.4736 | 99,96%
E00180 | SEDOP | Sela galvanizada para cruzeta | Material | UN | 2,0000000 |  | 25,46 |  | 50,92 |  | 50.92 | 0,00% | 6730768.3936 | 99,96%
00039176 | SINAPI | BUCHA EM ALUMINIO, COM ROSCA, DE 1", PARA ELETRODUTO | Material | UN | 30,0000000 |  | 1,68 |  | 50,40 |  | 50.4 | 0,00% | 6730818.7936 | 99,96%
D00452 | SEDOP | Ganchos e parafusos p/ tela de nylon | Material | CJ | 23,0800000 |  | 2,18 |  | 50,31 |  | 50.3144 | 0,00% | 6730869.108 | 99,97%
00039634 | SINAPI | FITA ADESIVA ANTICORROSIVA DE PVC FLEXIVEL, COR PRETA, PARA PROTECAO TUBULACAO, 50 MM X 30 M (L X C), E= *0,25* MM | Material | M | 6,0000000 |  | 7,87 |  | 47,22 |  | 47.22 | 0,00% | 6730916.328 | 99,97%
00001967 | SINAPI | CURVA PVC LONGA 90 GRAUS, DN 40 MM, PARA ESGOTO PREDIAL | Material | UN | 5,0000000 |  | 9,36 |  | 46,80 |  | 46.8 | 0,00% | 6730963.128 | 99,97%
00005104 | SINAPI | REBITE DE ALUMINIO VAZADO DE REPUXO, 3,2 X 8 MM (1KG = 1025 UNIDADES) | Material | KG | 0,5716910 |  | 81,24 |  | 46,44 |  | 46.4442 | 0,00% | 6731009.5721 | 99,97%
00007293 | SINAPI | TINTA ESMALTE SINTETICO PREMIUM DE DUPLA ACAO GRAFITE FOSCO PARA SUPERFICIES METALICAS FERROSAS | Material | L | 0,8673960 |  | 52,12 |  | 45,21 |  | 45.2087 | 0,00% | 6731054.7808 | 99,97%
00005074 | SINAPI | PREGO DE ACO POLIDO COM CABECA 15 X 18 (1 1/2 X 13) | Material | KG | 1,3028400 |  | 34,03 |  | 44,34 |  | 44.3356 | 0,00% | 6731099.1165 | 99,97%
00006142 | SINAPI | CONJUNTO DE LIGACAO PARA BACIA SANITARIA AJUSTAVEL, EM PLASTICO BRANCO, COM TUBO, CANOPLA E ESPUDE | Material | UN | 4,0000000 |  | 10,96 |  | 43,84 |  | 43.84 | 0,00% | 6731142.9565 | 99,97%
00007342 | SINAPI | TINTA MINERAL IMPERMEAVEL EM PO, BRANCA | Material | KG | 14,0160000 |  | 3,11 |  | 43,59 |  | 43.5898 | 0,00% | 6731186.5462 | 99,97%
00001574 | SINAPI | TERMINAL A COMPRESSAO EM COBRE ESTANHADO PARA CABO 10 MM2, 1 FURO E 1 COMPRESSAO, PARA PARAFUSO DE FIXACAO M6 | Material | UN | 20,8696000 |  | 2,07 |  | 43,20 |  | 43.2001 | 0,00% | 6731229.7463 | 99,97%
00003148 | SINAPI | FITA VEDA ROSCA EM ROLOS DE 18 MM X 50 M (L X C) | Material | UN | 2,7706656 |  | 14,91 |  | 41,31 |  | 41.3106 | 0,00% | 6731271.0569 | 99,97%
E00187 | SEDOP | Parafuso de cabeça quadrada 16x450mm | Material | UN | 2,0000000 |  | 20,57 |  | 41,14 |  | 41.14 | 0,00% | 6731312.1969 | 99,97%
00001578 | SINAPI | TERMINAL A COMPRESSAO EM COBRE ESTANHADO PARA CABO 50 MM2, 1 FURO E 1 COMPRESSAO, PARA PARAFUSO DE FIXACAO M8 | Material | UN | 6,0000000 |  | 6,67 |  | 40,02 |  | 40.02 | 0,00% | 6731352.2169 | 99,97%
00001358 | SINAPI | CHAPA/PAINEL DE MADEIRA COMPENSADA RESINADA (MADEIRITE RESINADO ROSA) PARA FORMA DE CONCRETO, DE 2200 x 1100 MM, E = 17 MM | Material | m² | 0,5764534 |  | 69,26 |  | 39,93 |  | 39.9252 | 0,00% | 6731392.1421 | 99,97%
00011756 | SINAPI | REGISTRO OU REGULADOR DE GAS COZINHA, VAZAO DE 2 KG/H, 2,8 KPA | Material | UN | 1,0000000 |  | 39,67 |  | 39,67 |  | 39.67 | 0,00% | 6731431.8121 | 99,97%
00043474 | SINAPI | FERRAMENTAS - FAMILIA ENGENHEIRO CIVIL - MENSALISTA (ENCARGOS COMPLEMENTARES - COLETADO CAIXA) | Equipamento | MES | 12,0000000 |  | 3,27 |  | 39,24 |  | 39.24 | 0,00% | 6731471.0521 | 99,97%
H00185 | SEDOP | Flange de aco galvanizado - 25mm | Material | UN | 2,0000000 |  | 19,40 |  | 38,80 |  | 38.8 | 0,00% | 6731509.8521 | 99,97%
H00055 | SEDOP | Fita de vedacao | Material | M | 81,8800000 |  | 0,47 |  | 38,48 |  | 38.4836 | 0,00% | 6731548.3357 | 99,98%
H00001 | SEDOP | Tubo em PVC - 100mm (LS) | Material | M | 1,5750000 |  | 24,03 |  | 37,85 |  | 37.8473 | 0,00% | 6731586.1829 | 99,98%
00039210 | SINAPI | ARRUELA EM ALUMINIO, COM ROSCA, DE 1", PARA ELETRODUTO | Material | UN | 30,0000000 |  | 1,26 |  | 37,80 |  | 37.8 | 0,00% | 6731623.9829 | 99,98%
E00186 | SEDOP | Parafuso de cabeça abaulada 16x45mm | Material | UN | 6,0000000 |  | 6,27 |  | 37,62 |  | 37.62 | 0,00% | 6731661.6029 | 99,98%
E00312 | SEDOP | Bucha-arruela de 3"-aluminio | Material | UN | 2,0000000 |  | 18,80 |  | 37,60 |  | 37.6 | 0,00% | 6731699.2029 | 99,98%
00003850 | SINAPI | LUVA DE REDUCAO SOLDAVEL, PVC, 60 MM X 50 MM, PARA AGUA FRIA PREDIAL | Material | UN | 2,1000000 |  | 17,71 |  | 37,19 |  | 37.191 | 0,00% | 6731736.3939 | 99,98%
D00547 | SEDOP | Porca sextavada diametro 1/4" | Material | UN | 160,0000000 |  | 0,23 |  | 36,80 |  | 36.8 | 0,00% | 6731773.1939 | 99,98%
00013284 | SINAPI | CIMENTO PORTLAND DE ALTO FORNO (AF) CP III-40 | Material | KG | 26,9898000 |  | 1,30 |  | 35,09 |  | 35.0867 | 0,00% | 6731808.2807 | 99,98%
00014618 | SINAPI | SERRA CIRCULAR DE BANCADA COM MOTOR ELETRICO, POTENCIA DE *1600* W, PARA DISCO DE DIAMETRO DE 10" (250 MM) | Material | UN | 0,0182951 |  | 1.910,28 |  | 34,95 |  | 34.9488 | 0,00% | 6731843.2294 | 99,98%
E00181 | SEDOP | Parafuso de cabeça abaulada galv. 16x150mm | Material | UN | 2,0000000 |  | 17,33 |  | 34,66 |  | 34.66 | 0,00% | 6731877.8894 | 99,98%
00000107 | SINAPI | ADAPTADOR PVC SOLDAVEL CURTO COM BOLSA E ROSCA, 20 MM X 1/2", PARA AGUA FRIA | Material | UN | 29,0000000 |  | 1,17 |  | 33,93 |  | 33.93 | 0,00% | 6731911.8194 | 99,98%
00005103 | SINAPI | CAIXA SIFONADA PVC, 100 X 100 X 50 MM, COM GRELHA REDONDA, BRANCA | Material | UN | 0,9240000 |  | 36,00 |  | 33,26 |  | 33.264 | 0,00% | 6731945.0834 | 99,98%
00038004 | SINAPI | BUCHA DE REDUCAO, CPVC, SOLDAVEL, 42 X 22 MM, PARA AGUA QUENTE | Material | UN | 1,0000000 |  | 33,14 |  | 33,14 |  | 33.14 | 0,00% | 6731978.2234 | 99,98%
00011950 | SINAPI | BUCHA DE NYLON SEM ABA S6, COM PARAFUSO DE 4,20 X 40 MM EM ACO ZINCADO COM ROSCA SOBERBA, CABECA CHATA E FENDA PHILLIPS | Material | UN | 63,5772800 |  | 0,52 |  | 33,06 |  | 33.0602 | 0,00% | 6732011.2836 | 99,98%
E00184 | SEDOP | Parafuso de cabeça quadrada galv. 16x125mm | Material | UN | 4,0000000 |  | 8,18 |  | 32,72 |  | 32.72 | 0,00% | 6732044.0036 | 99,98%
H00250 | SEDOP | Te em PVC de passagem direta 1" (LH) | Material | M | 2,0000000 |  | 16,32 |  | 32,64 |  | 32.64 | 0,00% | 6732076.6436 | 99,98%
00011856 | SINAPI | CONECTOR METALICO TIPO PARAFUSO FENDIDO (SPLIT BOLT), PARA CABOS ATE 10 MM2 | Material | UN | 4,0000000 |  | 8,14 |  | 32,56 |  | 32.56 | 0,00% | 6732109.2036 | 99,98%
00001573 | SINAPI | TERMINAL A COMPRESSAO EM COBRE ESTANHADO PARA CABO 6 MM2, 1 FURO E 1 COMPRESSAO, PARA PARAFUSO DE FIXACAO M6 | Material | UN | 17,0000000 |  | 1,91 |  | 32,47 |  | 32.47 | 0,00% | 6732141.6736 | 99,98%
00036531 | SINAPI | RETROESCAVADEIRA SOBRE RODAS COM CARREGADEIRA, TRACAO 4 X 4, POTENCIA LIQUIDA 88 HP, PESO OPERACIONAL MINIMO DE 6674 KG, CAPACIDADE DA CARREGADEIRA DE 1,00 M3 E DA RETROESCAVADEIRA MINIMA DE 0,26 M3, PROFUNDIDADE DE ESCAVACAO MAXIMA DE 4,37 M | Equipamento | UN | 0,0000453 |  | 667.664,59 |  | 30,25 |  | 30.2452 | 0,00% | 6732171.9188 | 99,98%
00010909 | SINAPI | JUNCAO DE REDUCAO INVERTIDA, PVC SOLDAVEL, 100 X 75 MM, SERIE NORMAL PARA ESGOTO PREDIAL | Material | UN | 1,0000000 |  | 30,01 |  | 30,01 |  | 30.01 | 0,00% | 6732201.9288 | 99,99%
00010781 | SINAPI | EXTREMIDADE/TUBETE PARA HIDROMETRO PVC, COM ROSCA, CURTA, COM BUCHA LATAO, 3/4" | Material | UN | 2,0000000 |  | 14,85 |  | 29,70 |  | 29.7 | 0,00% | 6732231.6288 | 99,99%
00037586 | SINAPI | PINO DE ACO COM ARRUELA CONICA, DIAMETRO ARRUELA = *23* MM E COMP HASTE = *27* MM (ACAO INDIRETA) | Material | CENTO | 0,5067520 |  | 58,03 |  | 29,41 |  | 29.4068 | 0,00% | 6732261.0357 | 99,99%
H00184 | SEDOP | Flange de aco galvanizado - 20mm | Material | UN | 2,0000000 |  | 14,20 |  | 28,40 |  | 28.4 | 0,00% | 6732289.4357 | 99,99%
00043469 | SINAPI | FERRAMENTAS - FAMILIA TOPOGRAFO - HORISTA (ENCARGOS COMPLEMENTARES - COLETADO CAIXA) | Equipamento | H | 279,0000000 |  | 0,10 |  | 27,90 |  | 27.9 | 0,00% | 6732317.3357 | 99,99%
00005075 | SINAPI | PREGO DE ACO POLIDO COM CABECA 18 X 30 (2 3/4 X 10) | Material | KG | 0,9120000 |  | 30,37 |  | 27,70 |  | 27.6974 | 0,00% | 6732345.0331 | 99,99%
00000119 | SINAPI | ADESIVO PLASTICO PARA PVC, BISNAGA COM 75 GR | Material | UN | 2,7200000 |  | 10,04 |  | 27,31 |  | 27.3088 | 0,00% | 6732372.3419 | 99,99%
00009869 | SINAPI | TUBO PVC, SOLDAVEL, DE 32 MM, AGUA FRIA (NBR-5648) | Material | M | 2,0986000 |  | 12,98 |  | 27,24 |  | 27.2398 | 0,00% | 6732399.5817 | 99,99%
00003659 | SINAPI | JUNCAO SIMPLES DE REDUCAO, PVC, DN 100 X 50 MM, SERIE NORMAL PARA ESGOTO PREDIAL | Material | UN | 1,0440000 |  | 25,31 |  | 26,42 |  | 26.4236 | 0,00% | 6732426.0054 | 99,99%
00010908 | SINAPI | JUNCAO DE REDUCAO INVERTIDA, PVC SOLDAVEL, 100 X 50 MM, SERIE NORMAL PARA ESGOTO PREDIAL | Material | UN | 1,0000000 |  | 25,80 |  | 25,80 |  | 25.8 | 0,00% | 6732451.8054 | 99,99%
00012409 | SINAPI | LUVA DE REDUCAO DE FERRO GALVANIZADO, COM ROSCA BSP MACHO/FEMEA, DE 1" X 3/4" | Material | UN | 1,0000000 |  | 24,69 |  | 24,69 |  | 24.69 | 0,00% | 6732476.4954 | 99,99%
00011002 | SINAPI | ELETRODO REVESTIDO AWS - E6013, DIAMETRO IGUAL A 2,50 MM | Material | KG | 0,3120000 |  | 77,92 |  | 24,31 |  | 24.311 | 0,00% | 6732500.8064 | 99,99%
00002437 | SINAPI | MONTADOR DE MAQUINAS (HORISTA) | Mão de Obra | H | 1,0324000 |  | 22,22 |  | 22,94 |  | 22.9399 | 0,00% | 6732523.7463 | 99,99%
00043464 | SINAPI | FERRAMENTAS - FAMILIA OPERADOR ESCAVADEIRA - HORISTA (ENCARGOS COMPLEMENTARES - COLETADO CAIXA) | Equipamento | H | 2.205,3393046 |  | 0,01 |  | 22,05 |  | 22.0534 | 0,00% | 6732545.7997 | 99,99%
00043649 | SINAPI | TINTA ESMALTE BASE AGUA PREMIUM ACETINADO | Material | L | 0,4055040 |  | 50,26 |  | 20,38 |  | 20.3806 | 0,00% | 6732566.1804 | 99,99%
00007343 | SINAPI | TINTA ACRILICA A BASE DE SOLVENTE, PARA SINALIZACAO HORIZONTAL VIARIA (NBR 11862) | Material | L | 1,2810000 |  | 15,78 |  | 20,21 |  | 20.2142 | 0,00% | 6732586.3945 | 99,99%
00007091 | SINAPI | TE SANITARIO, PVC, DN 100 X 100 MM, SERIE NORMAL, PARA ESGOTO PREDIAL | Material | UN | 0,9240000 |  | 21,64 |  | 20,00 |  | 19.9954 | 0,00% | 6732606.3899 | 99,99%
00003533 | SINAPI | JOELHO DE REDUCAO, PVC SOLDAVEL, 90 GRAUS, 25 MM X 20 MM, COR MARROM, PARA AGUA FRIA PREDIAL | Material | UN | 5,0000000 |  | 3,96 |  | 19,80 |  | 19.8 | 0,00% | 6732626.1899 | 99,99%
00004178 | SINAPI | NIPLE DE FERRO GALVANIZADO, COM ROSCA BSP, DE 3/4" | Material | UN | 2,0000000 |  | 9,88 |  | 19,76 |  | 19.76 | 0,00% | 6732645.9499 | 99,99%
00038780 | SINAPI | LAMPADA FLUORESCENTE COMPACTA 3U BRANCA 20 W, BASE E27 (127/220 V) | Material | UN | 0,9240000 |  | 21,35 |  | 19,73 |  | 19.7274 | 0,00% | 6732665.6773 | 99,99%
00039431 | SINAPI | FITA DE PAPEL MICROPERFURADO, 50 X 150 MM, PARA TRATAMENTO DE JUNTAS DE CHAPA DE GESSO PARA DRYWALL | Material | M | 42,8462240 |  | 0,46 |  | 19,71 |  | 19.7093 | 0,00% | 6732685.3866 | 99,99%
E00009 | SEDOP | Cabo de cobre 1,5mm2 - 750V | Material | M | 11,0000000 |  | 1,76 |  | 19,36 |  | 19.36 | 0,00% | 6732704.7466 | 99,99%
E00182 | SEDOP | Arruela quadrada galv. de 18x38cm | Material | UN | 14,0000000 |  | 1,37 |  | 19,18 |  | 19.18 | 0,00% | 6732723.9266 | 99,99%
H00331 | SEDOP | Junção simples PVC JS - 75 x 75mm - LS | Material | UN | 1,0000000 |  | 18,89 |  | 18,89 |  | 18.89 | 0,00% | 6732742.8166 | 99,99%
00039132 | SINAPI | ABRACADEIRA EM ACO PARA AMARRACAO DE ELETRODUTOS, TIPO D, COM 2" E CUNHA DE FIXACAO | Material | UN | 4,0000000 |  | 4,71 |  | 18,84 |  | 18.84 | 0,00% | 6732761.6566 | 99,99%
00011280 | SINAPI | CORTADEIRA DE PISO DE CONCRETO E ASFALTO, PARA DISCO PADRAO DE DIAMETRO 350 MM (14") OU 450 MM (18") , MOTOR A GASOLINA, POTENCIA 13 HP, SEM DISCO | Equipamento | UN | 0,0010341 |  | 17.539,13 |  | 18,14 |  | 18.1372 | 0,00% | 6732779.7938 | 99,99%
00005066 | SINAPI | PREGO DE ACO POLIDO COM CABECA 12 X 12 | Material | KG | 0,4180000 |  | 40,02 |  | 16,73 |  | 16.7284 | 0,00% | 6732796.5221 | 99,99%
00007129 | SINAPI | TE DE REDUCAO, PVC, SOLDAVEL, 90 GRAUS, 50 MM X 25 MM, PARA AGUA FRIA PREDIAL | Material | UN | 1,0000000 |  | 14,74 |  | 14,74 |  | 14.74 | 0,00% | 6732811.2621 | 99,99%
D00275 | SEDOP | Bucha / parafuso (médio) | Material | UN | 12,0000000 |  | 1,21 |  | 14,52 |  | 14.52 | 0,00% | 6732825.7821 | 99,99%
00036487 | SINAPI | GUINCHO ELETRICO DE COLUNA, CAPACIDADE 400 KG, COM MOTO FREIO, MOTOR TRIFASICO DE 1,25 CV | Equipamento | UN | 0,0018030 |  | 7.853,33 |  | 14,16 |  | 14.1596 | 0,00% | 6732839.9417 | 99,99%
00039995 | SINAPI | POLIESTIRENO EXPANDIDO/EPS (ISOPOR), TIPO 2F, BLOCO | Material | m³ | 0,0186883 |  | 738,26 |  | 13,80 |  | 13.7968 | 0,00% | 6732853.7385 | 99,99%
D00084 | SEDOP | Prego 1 1/2"x13 | Material | KG | 0,6000000 |  | 22,10 |  | 13,26 |  | 13.26 | 0,00% | 6732866.9985 | 100,00%
E00025 | SEDOP | Caixa derivaçao 3"x3"- Plástica | Material | UN | 13,0000000 |  | 1,01 |  | 13,13 |  | 13.13 | 0,00% | 6732880.1285 | 100,00%
00004234 | SINAPI | OPERADOR DE ESCAVADEIRA | Mão de Obra | H | 0,5207759 |  | 25,21 |  | 13,13 |  | 13.1288 | 0,00% | 6732893.2573 | 100,00%
00043492 | SINAPI | EPI - FAMILIA SOLDADOR - HORISTA (ENCARGOS COMPLEMENTARES - COLETADO CAIXA) | Equipamento | H | 5,8550000 |  | 2,16 |  | 12,65 |  | 12.6468 | 0,00% | 6732905.9041 | 100,00%
00044477 | SINAPI | MICROESFERAS DE VIDRO PARA SINALIZACAO HORIZONTAL VIARIA, TIPO II-A (DROP-ON) - NBR 16184 | Material | KG | 0,7500000 |  | 16,84 |  | 12,63 |  | 12.63 | 0,00% | 6732918.5341 | 100,00%
I00001 | SEDOP | Aditivo impermeabilizante de pega normal para argamassa e concreto | Material | L | 0,5280000 |  | 23,00 |  | 12,14 |  | 12.144 | 0,00% | 6732930.6781 | 100,00%
00004350 | SINAPI | BUCHA DE NYLON, DIAMETRO DO FURO 8 MM, COMPRIMENTO 40 MM, COM PARAFUSO DE ROSCA SOBERBA, CABECA CHATA, FENDA SIMPLES, 4,8 X 50 MM | Material | UN | 12,0000000 |  | 1,00 |  | 12,00 |  | 12 | 0,00% | 6732942.6781 | 100,00%
E00188 | SEDOP | Porca galv. quadrada de 24mm - rosca M 16x2 | Material | UN | 4,0000000 |  | 3,00 |  | 12,00 |  | 12 | 0,00% | 6732954.6781 | 100,00%
E00361 | SEDOP | Elo fusivel 6 K | Material | UN | 3,0000000 |  | 3,96 |  | 11,88 |  | 11.88 | 0,00% | 6732966.5581 | 100,00%
00000371 | SINAPI | ARGAMASSA INDUSTRIALIZADA MULTIUSO, PARA REVESTIMENTO INTERNO E EXTERNO E ASSENTAMENTO DE BLOCOS DIVERSOS | Material | KG | 9,7650000 |  | 1,18 |  | 11,52 |  | 11.5227 | 0,00% | 6732978.0808 | 100,00%
00002689 | SINAPI | ELETRODUTO PVC FLEXIVEL CORRUGADO, COR AMARELA, DE 20 MM | Material | M | 3,3662700 |  | 3,09 |  | 10,40 |  | 10.4018 | 0,00% | 6732988.4825 | 100,00%
00039273 | SINAPI | CURVA 90 GRAUS, CURTA, DE PVC RIGIDO ROSCAVEL, DE 1", PARA ELETRODUTO | Material | UN | 2,0000000 |  | 5,10 |  | 10,20 |  | 10.2 | 0,00% | 6732998.6825 | 100,00%
00043468 | SINAPI | FERRAMENTAS - FAMILIA SOLDADOR - HORISTA (ENCARGOS COMPLEMENTARES - COLETADO CAIXA) | Equipamento | H | 5,8550000 |  | 1,50 |  | 8,78 |  | 8.7825 | 0,00% | 6733007.465 | 100,00%
00001442 | SINAPI | COMPACTADOR DE SOLO TIPO PLACA VIBRATORIA REVERSIVEL, A GASOLINA 4 TEMPOS, PESO 125 A 150 KG, FORCA CENTRIF. 2500 A 2800 KGF, LARG. TRABALHO 400 A 450 MM, FREQ. VIBRACAO 4300 A 4500 RPM, VELOC. TRABALHO 15 A 20 M/MIN, POT. 5,5 A 6,0 HP | Equipamento | UN | 0,0007150 |  | 11.570,26 |  | 8,27 |  | 8.2727 | 0,00% | 6733015.7378 | 100,00%
E00012 | SEDOP | Eletroduto PVC Rígido de 1/2" | Material | M | 1,5000000 |  | 5,07 |  | 7,61 |  | 7.605 | 0,00% | 6733023.3428 | 100,00%
00004889 | SINAPI | PLUG OU BUJAO DE FERRO GALVANIZADO, DE 3/4" | Material | UN | 1,0000000 |  | 7,02 |  | 7,02 |  | 7.02 | 0,00% | 6733030.3628 | 100,00%
D00427 | SEDOP | Desmoldante | Material | L | 0,5149440 |  | 12,85 |  | 6,62 |  | 6.617 | 0,00% | 6733036.9798 | 100,00%
00012295 | SINAPI | SOQUETE DE BAQUELITE BASE E27, PARA LAMPADAS | Material | UN | 1,8480000 |  | 3,33 |  | 6,15 |  | 6.1538 | 0,00% | 6733043.1336 | 100,00%
00040703 | SINAPI | MARTELO DEMOLIDOR ELETRICO, COM POTENCIA DE 2.000 W, FREQUENCIA DE 1.000 IMPACTOS POR MINUTO, FORÇA DE IMPACTO ENTRE 60 E 65 J, PESO DE 30 KG | Equipamento | UN | 0,0004995 |  | 12.107,79 |  | 6,05 |  | 6.0478 | 0,00% | 6733049.1815 | 100,00%
EC434660 | SEDOP | FERRAMENTAS - FAMILIA PINTOR - HORISTA (ENCARGOS COMPLEMENTARES - COLETADO CAIXA) | Material | H | 2,7900000 |  | 2,16 |  | 6,03 |  | 6.0264 | 0,00% | 6733055.2079 | 100,00%
EC434900 | SEDOP | EPI - FAMILIA PINTOR - HORISTA (ENCARGOS COMPLEMENTARES - COLETADO CAIXA) | Material | H | 2,7900000 |  | 2,16 |  | 6,03 |  | 6.0264 | 0,00% | 6733061.2343 | 100,00%
00011946 | SINAPI | BUCHA DE NYLON SEM ABA S5 | Material | UN | 35,3600000 |  | 0,16 |  | 5,66 |  | 5.6576 | 0,00% | 6733066.8919 | 100,00%
00044478 | SINAPI | MICROESFERAS DE VIDRO PARA SINALIZACAO HORIZONTAL VIARIA, TIPO I-B (PREMIX) - NBR 16184 | Material | KG | 0,3300000 |  | 16,84 |  | 5,56 |  | 5.5572 | 0,00% | 6733072.4491 | 100,00%
00007140 | SINAPI | TE SOLDAVEL, PVC, 90 GRAUS, 32 MM, PARA AGUA FRIA PREDIAL (NBR 5648) | Material | UN | 1,0000000 |  | 5,46 |  | 5,46 |  | 5.46 | 0,00% | 6733077.9091 | 100,00%
00000118 | SINAPI | PASTA VEDA JUNTAS/ROSCA, EMBALAGEM DE *500* G, PARA INSTALACOES DE AGUA, GAS E OUTROS | Material | UN | 0,0805000 |  | 67,45 |  | 5,43 |  | 5.4297 | 0,00% | 6733083.3388 | 100,00%
00039207 | SINAPI | ARRUELA EM ALUMINIO, COM ROSCA, DE 3/8", PARA ELETRODUTO | Material | UN | 4,0000000 |  | 1,26 |  | 5,04 |  | 5.04 | 0,00% | 6733088.3788 | 100,00%
00010537 | SINAPI | BETONEIRA CAPACIDADE NOMINAL 400 L, CAPACIDADE DE MISTURA 310 L, MOTOR A DIESEL POTENCIA 5 CV, SEM CARREGADOR | Equipamento | UN | 0,0004515 |  | 10.965,66 |  | 4,95 |  | 4.951 | 0,00% | 6733093.3298 | 100,00%
00013896 | SINAPI | VIBRADOR DE IMERSAO, DIAMETRO DA PONTEIRA DE *45* MM, COM MOTOR ELETRICO TRIFASICO DE 2 HP (2 CV) | Equipamento | UN | 0,0011793 |  | 4.125,58 |  | 4,87 |  | 4.8653 | 0,00% | 6733098.1951 | 100,00%
00001892 | SINAPI | LUVA EM PVC RIGIDO ROSCAVEL, DE 1", PARA ELETRODUTO | Material | UN | 2,0000000 |  | 2,38 |  | 4,76 |  | 4.76 | 0,00% | 6733102.9551 | 100,00%
00021114 | SINAPI | ADESIVO PARA TUBOS CPVC, *75* G | Material | UN | 0,1200000 |  | 39,63 |  | 4,76 |  | 4.7556 | 0,00% | 6733107.7107 | 100,00%
00001879 | SINAPI | CURVA 90 GRAUS, LONGA, DE PVC RIGIDO ROSCAVEL, DE 3/4", PARA ELETRODUTO | Material | UN | 1,0440000 |  | 3,94 |  | 4,11 |  | 4.1134 | 0,00% | 6733111.8241 | 100,00%
00011056 | SINAPI | PARAFUSO ROSCA SOBERBA ZINCADO CABECA CHATA FENDA SIMPLES 3,8 X 30 MM (1.1/4 ") | Material | UN | 35,3600000 |  | 0,11 |  | 3,89 |  | 3.8896 | 0,00% | 6733115.7137 | 100,00%
00043462 | SINAPI | FERRAMENTAS - FAMILIA ENGENHEIRO CIVIL - HORISTA (ENCARGOS COMPLEMENTARES - COLETADO CAIXA) | Equipamento | H | 386,4000000 |  | 0,01 |  | 3,86 |  | 3.864 | 0,00% | 6733119.5777 | 100,00%
00001891 | SINAPI | LUVA EM PVC RIGIDO ROSCAVEL, DE 3/4", PARA ELETRODUTO | Material | UN | 2,0880000 |  | 1,71 |  | 3,57 |  | 3.5705 | 0,00% | 6733123.1481 | 100,00%
00003522 | SINAPI | JOELHO PVC, SOLDAVEL COM ROSCA, 90 GRAUS, 25 MM X 3/4", COR MARROM, PARA AGUA FRIA PREDIAL | Material | UN | 1,0000000 |  | 3,51 |  | 3,51 |  | 3.51 | 0,00% | 6733126.6581 | 100,00%
00011616 | SINAPI | MARTELO DEMOLIDOR PNEUMATICO MANUAL, PADRAO, PESO DE 32 KG | Equipamento | UN | 0,0001418 |  | 24.534,23 |  | 3,48 |  | 3.479 | 0,00% | 6733130.1371 | 100,00%
00003143 | SINAPI | FITA VEDA ROSCA EM ROLOS DE 18 MM X 25 M (L X C) | Material | UN | 0,3500000 |  | 9,19 |  | 3,22 |  | 3.2165 | 0,00% | 6733133.3536 | 100,00%
00005067 | SINAPI | PREGO DE ACO POLIDO COM CABECA 16 X 24 (2 1/4 X 12) | Material | KG | 0,0991787 |  | 32,37 |  | 3,21 |  | 3.2104 | 0,00% | 6733136.564 | 100,00%
E00019 | SEDOP | Caixa de derivação 4"x2"- Plástica | Material | UN | 1,0000000 |  | 2,83 |  | 2,83 |  | 2.83 | 0,00% | 6733139.394 | 100,00%
00005069 | SINAPI | PREGO DE ACO POLIDO COM CABECA 17 X 27 (2 1/2 X 11) | Material | KG | 0,0892900 |  | 30,95 |  | 2,76 |  | 2.7635 | 0,00% | 6733142.1575 | 100,00%
00039142 | SINAPI | ABRACADEIRA EM ACO PARA AMARRACAO DE ELETRODUTOS, TIPO U SIMPLES, COM 2" | Material | UN | 1,0000000 |  | 2,69 |  | 2,69 |  | 2.69 | 0,00% | 6733144.8475 | 100,00%
00001901 | SINAPI | LUVA EM PVC RIGIDO ROSCAVEL, DE 1/2", PARA ELETRODUTO | Material | UN | 2,0880000 |  | 1,15 |  | 2,40 |  | 2.4012 | 0,00% | 6733147.2487 | 100,00%
E00033 | SEDOP | Bucha de 1/2" | Material | UN | 2,0000000 |  | 1,12 |  | 2,24 |  | 2.24 | 0,00% | 6733149.4887 | 100,00%
E00034 | SEDOP | Arruela de 1/2" | Material | UN | 2,0000000 |  | 0,79 |  | 1,58 |  | 1.58 | 0,00% | 6733151.0687 | 100,00%
00011281 | SINAPI | COMPACTADOR DE SOLO A PERCUSSAO (SOQUETE), A GASOLINA 4 TEMPOS, PESO 55 A 65 KG, FORCA DE IMPACTO 1.000 A 1.500 KGF, FREQ. 600 A 700 GOLPES P/ MINUTO, VELOCIDADE TRABALHO DE 10 A 15 M/MIN, POT. DE 2,00 A 3,00 HP | Equipamento | UN | 0,0000933 |  | 13.782,45 |  | 1,29 |  | 1.2859 | 0,00% | 6733152.3546 | 100,00%
EC434640 | SEDOP | FERRAMENTAS - FAMILIA OPERADOR ESCAVADEIRA - HORISTA (ENCARGOS COMPLEMENTARES - COLETADO CAIXA) | Material | H | 109,5291031 |  | 0,01 |  | 1,10 |  | 1.0953 | 0,00% | 6733153.4499 | 100,00%
00037544 | SINAPI | MISTURADOR DE ARGAMASSA, EIXO HORIZONTAL, CAPACIDADE DE MISTURA 300 KG, MOTOR ELETRICO TRIFASICO 220/380 V, POTENCIA 5 CV | Equipamento | UN | 0,0000394 |  | 21.312,39 |  | 0,84 |  | 0.83971 | 0,00% | 6733154.2896 | 100,00%
00013887 | SINAPI | DISCO DE CORTE DIAMANTADO SEGMENTADO PARA CONCRETO, DIAMETRO DE 350 MM, FURO DE 1 " (14 X 1 ") | Equipamento | UN | 0,0008809 |  | 609,66 |  | 0,54 |  | 0.53705 | 0,00% | 6733154.8267 | 100,00%
00012815 | SINAPI | FITA CREPE ROLO DE 25 MM X 50 M | Material | UN | 0,0360000 |  | 9,73 |  | 0,35 |  | 0.35028 | 0,00% | 6733155.177 | 100,00%
Totais por Tipo
[11 empty] | Equipamento |  |  | R$ 214.946,36
[11 empty] | Equipamento para Aquisição Permanente |  |  | R$ 27.441,17
[11 empty] | Mão de Obra |  |  | R$ 1.744.134,47
[11 empty] | Material |  |  | R$ 4.247.580,37
[11 empty] | Serviços |  |  | R$ 137.203,34
[11 empty] | Taxas |  |  | R$ 4.905,64
[11 empty] | Administração |  |  | R$ 0,00
[11 empty] | Aluguel |  |  | R$ 0,00
[11 empty] | Verba |  |  | R$ 0,00
[11 empty] | Outros |  |  | R$ 356.943,82
[10 empty] | Total sem BDI |  | 5227243.47
[10 empty] | Total do BDI |  | 1505956.3
[10 empty] | Total Geral |  | 6733199.77
_______________________________________________________________ Mauro Antonio de Melo Vieira Setor de Engenharia

## Curva ABC de Serviços
|  | Obra | Bancos | B.D.I. |  |  | Encargos Sociais
|  | CONSTRUÇÃO DE CRECHE PADRÃO FNDE - (1%) | SINAPI - 08/2023 - Pará SEDOP - 05/2023 - Pará | 28,82% |  |  | Desonerado: Horista: 88,37% Mensalista: 48,18%
Curva ABC de Serviços
Código | Banco | Descrição | Tipo | Und | Quant. | Valor Unit | Total | Peso (%) | Peso Acumulado (%)
071361 | SEDOP | Estrutura metálica p/ cobertura - 2 águas-vão 20m |  | m² | 1.145,0 | 349,38 | 400.040,10 | 5,94 | 5,94
103332 | SINAPI | ALVENARIA DE VEDAÇÃO DE BLOCOS CERÂMICOS FURADOS NA HORIZONTAL DE 9X14X19 CM (ESPESSURA 9 CM) E ARGAMASSA DE ASSENTAMENTO COM PREPARO EM BETONEIRA. AF_12/2021 | PARE - PAREDES/PAINEIS | m² | 2.414,69 | 143,42 | 346.314,83 | 5,14 | 11,08
050740 | SEDOP | CONCRETO C/ SEIXO Fck= 25MPA (INCL. LANÇAMENTO E ADENSAMENTO) |  | m³ | 270,42 | 1.239,01 | 335.053,08 | 4,98 | 16,06
94216 | SINAPI | TELHAMENTO COM TELHA METÁLICA TERMOACÚSTICA E = 30 MM, COM ATÉ 2 ÁGUAS, INCLUSO IÇAMENTO. AF_07/2019 | COBE - COBERTURA | m² | 1.133,27 | 283,06 | 320.783,40 | 4,76 | 20,83
93565 | SINAPI | ENGENHEIRO CIVIL DE OBRA JUNIOR COM ENCARGOS COMPLEMENTARES | SEDI - SERVIÇOS DIVERSOS | MES | 12,0 | 22.136,53 | 265.638,36 | 3,95 | 24,77
90407 | SINAPI | MASSA ÚNICA, PARA RECEBIMENTO DE PINTURA E CERÂMICA, EM ARGAMASSA TRAÇO 1:2:8, PREPARO MANUAL, APLICADA MANUALMENTE EM TETO, ESPESSURA DE 20MM, COM EXECUÇÃO DE TALISCAS. AF_03/2015 | REVE - REVESTIMENTO E TRATAMENTO DE SUPERFÍCIES | m² | 2.577,86 | 74,25 | 191.406,10 | 2,84 | 27,61
92443 | SINAPI | MONTAGEM E DESMONTAGEM DE FÔRMA DE PILARES RETANGULARES E ESTRUTURAS SIMILARES, PÉ-DIREITO SIMPLES, EM CHAPA DE MADEIRA COMPENSADA PLASTIFICADA, 18 UTILIZAÇÕES. AF_09/2020 | FUES - FUNDAÇÕES E ESTRUTURAS | m² | 2.895,92 | 59,29 | 171.699,09 | 2,55 | 30,16
96116 | SINAPI | FORRO EM RÉGUAS DE PVC, FRISADO, PARA AMBIENTES COMERCIAIS, INCLUSIVE ESTRUTURA DE FIXAÇÃO. AF_05/2017_PS | REVE - REVESTIMENTO E TRATAMENTO DE SUPERFÍCIES | m² | 1.296,98 | 97,33 | 126.235,06 | 1,87 | 32,04
98560 | SINAPI | IMPERMEABILIZAÇÃO DE PISO COM ARGAMASSA DE CIMENTO E AREIA, COM ADITIVO IMPERMEABILIZANTE, E = 2CM. AF_06/2018 | IMPE - IMPERMEABILIZAÇÕES E PROTEÇÕES DIVERSAS | m² | 1.570,52 | 65,64 | 103.088,93 | 1,53 | 33,57
231312 | SEDOP | Aparelho Air-Split - 30.000 BTU's - Inverter |  | UN | 11,0 | 8.999,88 | 98.998,68 | 1,47 | 35,04
87775 | SINAPI | EMBOÇO OU MASSA ÚNICA EM ARGAMASSA TRAÇO 1:2:8, PREPARO MECÂNICO COM BETONEIRA 400 L, APLICADA MANUALMENTE EM PANOS DE FACHADA COM PRESENÇA DE VÃOS, ESPESSURA DE 25 MM. AF_08/2022 | REVE - REVESTIMENTO E TRATAMENTO DE SUPERFÍCIES | m² | 1.322,0 | 72,62 | 96.003,64 | 1,43 | 36,46
SED-0000959 | Próprio | ESQUADRIA DE CORRER EM VIDRO TEMPERADO DE 6MM | ESQV - ESQUADRIAS/FERRAGENS/VIDROS | m² | 123,0 | 751,54 | 92.439,42 | 1,37 | 37,84
94295 | SINAPI | MESTRE DE OBRAS COM ENCARGOS COMPLEMENTARES | SEDI - SERVIÇOS DIVERSOS | MES | 12,0 | 7.010,77 | 84.129,24 | 1,25 | 39,09
041490 | SEDOP | Estaca raiz - 31cm |  | M | 192,0 | 414,92 | 79.664,64 | 1,18 | 40,27
93212 | SINAPI | EXECUÇÃO DE SANITÁRIO E VESTIÁRIO EM CANTEIRO DE OBRA EM CHAPA DE MADEIRA COMPENSADA | CANT - CANTEIRO DE OBRAS | m² | 60,0 | 1.326,76 | 79.605,60 | 1,18 | 41,45
88326 | SINAPI | VIGIA NOTURNO COM ENCARGOS COMPLEMENTARES | SEDI - SERVIÇOS DIVERSOS | H | 2.640,0 | 30,13 | 79.543,20 | 1,18 | 42,63
96132 | SINAPI | APLICAÇÃO MANUAL DE MASSA ACRÍLICA EM PANOS DE FACHADA SEM PRESENÇA DE VÃOS, DE EDIFÍCIOS DE MÚLTIPLOS PAVIMENTOS, DUAS DEMÃOS. AF_05/2017 | PINT - PINTURAS | m² | 3.467,26 | 22,26 | 77.181,20 | 1,15 | 43,78
SED-00011097 | Próprio | PINGADEIRA CONCRETO PARA TOPO DE MUROS 0,20m. ADAP SBC 090685 | PARE - PAREDES/PAINEIS | M | 401,55 | 187,61 | 75.334,79 | 1,12 | 44,90
170694 | SEDOP | SUBESTAÇÃO AÉREA C/ TRANSFORMADOR 112,5 KVA (incl.poste, acessorios e cabinede mediçao) |  | UN | 1,0 | 74.494,49 | 74.494,49 | 1,11 | 46,01
98459 | SINAPI | TAPUME COM TELHA METÁLICA. AF_05/2018 | CANT - CANTEIRO DE OBRAS | m² | 528,0 | 138,91 | 73.344,48 | 1,09 | 47,09
130122 | SEDOP | PISO VINÍLICO - ASSENTE NA COLA |  | m² | 396,64 | 177,43 | 70.375,83 | 1,05 | 48,14
SED-00011016 | Próprio | MOBILIZAÇÃO E DESMOBILIZAÇÃO DE PESSOAL E EQUIPAMENTOS - CRECHE PADRÃO FNDE TIPO 1 - 1% | SERP - SERVIÇOS PRELIMINARES | UND | 1,0 | 66.670,64 | 66.670,64 | 0,99 | 49,13
92778 | SINAPI | ARMAÇÃO DE PILAR OU VIGA DE UMA ESTRUTURA CONVENCIONAL DE CONCRETO ARMADO EM UMA EDIFICAÇÃO TÉRREA OU SOBRADO UTILIZANDO AÇO CA-50 DE 10,0 MM - MONTAGEM. AF_12/2015 | FUES - FUNDAÇÕES E ESTRUTURAS | KG | 4.062,0 | 16,37 | 66.494,94 | 0,99 | 50,12
171532 | SEDOP | Luminária de sobrepor com aletas e 2 lâmpadas de Led de 18W |  | UN | 145,0 | 458,52 | 66.485,40 | 0,99 | 51,11
87794 | SINAPI | EMBOÇO OU MASSA ÚNICA EM ARGAMASSA TRAÇO 1:2:8, PREPARO MANUAL, APLICADA MANUALMENTE EM PANOS CEGOS DE FACHADA (SEM PRESENÇA DE VÃOS), ESPESSURA DE 25 MM. AF_09/2022 | REVE - REVESTIMENTO E TRATAMENTO DE SUPERFÍCIES | m² | 1.078,34 | 59,99 | 64.689,61 | 0,96 | 52,07
170751 | SEDOP | Cabo de cobre 70mm2 - 1 KV |  | M | 590,0 | 108,28 | 63.885,20 | 0,95 | 53,01
92775 | SINAPI | ARMAÇÃO DE PILAR OU VIGA DE UMA ESTRUTURA CONVENCIONAL DE CONCRETO ARMADO EM UMA EDIFICAÇÃO TÉRREA OU SOBRADO UTILIZANDO AÇO CA-60 DE 5,0 MM - MONTAGEM. AF_12/2015 | FUES - FUNDAÇÕES E ESTRUTURAS | KG | 2.868,4 | 22,19 | 63.649,79 | 0,95 | 53,96
87273 | SINAPI | REVESTIMENTO CERÂMICO PARA PAREDES INTERNAS COM PLACAS TIPO ESMALTADA EXTRA DE DIMENSÕES 33X45 CM APLICADAS NA ALTURA INTEIRA DAS PAREDES. AF_02/2023_PE | REVE - REVESTIMENTO E TRATAMENTO DE SUPERFÍCIES | m² | 688,04 | 89,96 | 61.896,07 | 0,92 | 54,88
94996 | SINAPI | EXECUÇÃO DE PASSEIO (CALÇADA) OU PISO DE CONCRETO COM CONCRETO | PISO - PISOS | m² | 333,91 | 179,44 | 59.916,81 | 0,89 | 55,77
SED-00010952 | Próprio | Portão de abrir com gradil metálico e tela de aço galvanizado, inclusive pintura | ESQV - ESQUADRIAS/FERRAGENS/VIDROS | m² | 84,61 | 702,77 | 59.461,36 | 0,88 | 56,65
94319 | SINAPI | ATERRO APILOADO EM CAMADAS 0,20 M COM MATERIAL ARGILOSO - ARENOSO (ENTRE BALDRAMES) | MOVT - MOVIMENTO DE TERRA | m³ | 622,91 | 95,22 | 59.313,49 | 0,88 | 57,53
87630 | SINAPI | CONTRAPISO DE CONCRETO NÃO ESTRUTURAL, ESP. 3CM E PREPARO MECÂNICO | PISO - PISOS | m² | 1.026,43 | 57,32 | 58.834,96 | 0,87 | 58,41
88489 | SINAPI | PINTURA LÁTEX ACRÍLICA PREMIUM, APLICAÇÃO MANUAL EM PAREDES, DUAS DEMÃOS. AF_04/2023 | PINT - PINTURAS | m² | 3.527,96 | 16,51 | 58.246,61 | 0,87 | 59,27
SED-00011043 | Próprio | ELETROCALHA LISA, TIPO U 150 X 75 MM COM TAMPA, INCLUSIVE CONEXÕES | 90 | un | 160,0 | 359,36 | 57.497,60 | 0,85 | 60,13
93584 | SINAPI | EXECUÇÃO DE DEPÓSITO EM CANTEIRO DE OBRA EM CHAPA DE MADEIRA COMPENSADA | CANT - CANTEIRO DE OBRAS | m² | 50,0 | 1.132,00 | 56.600,00 | 0,84 | 60,97
110653 | SEDOP | BANCADA EM GRANITO CINZA ANDORINHA - E = 2CM |  | m² | 57,06 | 991,93 | 56.599,52 | 0,84 | 61,81
93563 | SINAPI | ALMOXARIFE COM ENCARGOS COMPLEMENTARES | SEDI - SERVIÇOS DIVERSOS | MES | 12,0 | 4.503,14 | 54.037,68 | 0,80 | 62,61
170935 | SEDOP | Cabo de cobre 150 mm² - 1 KV |  | M | 260,0 | 207,77 | 54.020,20 | 0,80 | 63,41
98557 | SINAPI | IMPERMEABILIZAÇÃO DE SUPERFÍCIE COM EMULSÃO ASFÁLTICA, 2 DEMÃOS AF_06/2018 | IMPE - IMPERMEABILIZAÇÕES E PROTEÇÕES DIVERSAS | m² | 1.015,47 | 51,48 | 52.276,39 | 0,78 | 64,19
87257 | SINAPI | REVESTIMENTO CERÂMICO PARA PISO COM PLACAS TIPO ESMALTADA EXTRA DE DIMENSÕES 60X60 CM APLICADA EM AMBIENTES DE ÁREA MAIOR QUE 10 M2. AF_02/2023_PE | PISO - PISOS | m² | 393,56 | 130,91 | 51.520,93 | 0,77 | 64,95
93210 | SINAPI | EXECUÇÃO DE REFEITÓRIO EM CANTEIRO DE OBRA EM CHAPA DE MADEIRA COMPENSADA, NÃO INCLUSO MOBILIÁRIO E EQUIPAMENTOS. AF_02/2016 | CANT - CANTEIRO DE OBRAS | m² | 60,0 | 833,99 | 50.039,40 | 0,74 | 65,70
91677 | SINAPI | ENGENHEIRO ELETRICISTA COM ENCARGOS COMPLEMENTARES | SEDI - SERVIÇOS DIVERSOS | H | 264,0 | 188,36 | 49.727,04 | 0,74 | 66,44
98546 | SINAPI | IMPERMEABILIZAÇÃO DE SUPERFÍCIE COM MANTA ASFÁLTICA, UMA CAMADA, INCLUSIVE APLICAÇÃO DE PRIMER ASFÁLTICO, E=3MM. AF_06/2018 | IMPE - IMPERMEABILIZAÇÕES E PROTEÇÕES DIVERSAS | m² | 341,89 | 142,60 | 48.753,51 | 0,72 | 67,16
87267 | SINAPI | REVESTIMENTO CERÂMICO PARA PAREDES INTERNAS COM PLACAS TIPO ESMALTADA EXTRA DE DIMENSÕES 10X10 CM APLICADAS A MEIA ALTURA DAS PAREDES. AF_02/2023_PE | REVE - REVESTIMENTO E TRATAMENTO DE SUPERFÍCIES | m² | 506,58 | 87,59 | 44.371,34 | 0,66 | 67,82
93358 | SINAPI | ESCAVAÇÃO MANUAL DE VALAS EM QUALQUER TERRENO EXCETO ROCHA ATÉ H=2,0 M | MOVT - MOVIMENTO DE TERRA | m³ | 444,79 | 97,94 | 43.562,73 | 0,65 | 68,47
92777 | SINAPI | ARMAÇÃO DE AÇO CA-50 DE 8,0 MM | FUES - FUNDAÇÕES E ESTRUTURAS | KG | 2.291,3 | 18,61 | 42.641,09 | 0,63 | 69,10
91926 | SINAPI | CABO DE COBRE FLEXÍVEL ISOLADO, 2,5 MM², ANTI-CHAMA 450/750 V | INEL - INSTALAÇÃO ELÉTRICA/ELETRIFICAÇÃO E ILUMINAÇÃO EXTERNA | M | 7.600,0 | 5,35 | 40.660,00 | 0,60 | 69,70
98567 | SINAPI | PROTEÇÃO MECÂNICA DE SUPERFICIE HORIZONTAL COM ARGAMASSA DE CIMENTO E AREIA, TRAÇO 1:3, E=4CM. AF_06/2018 | IMPE - IMPERMEABILIZAÇÕES E PROTEÇÕES DIVERSAS | m² | 433,01 | 90,80 | 39.317,30 | 0,58 | 70,29
92917 | SINAPI | ARMAÇÃO DE ESTRUTURAS DIVERSAS DE CONCRETO ARMADO, EXCETO VIGAS, PILARES, LAJES E FUNDAÇÕES, UTILIZANDO AÇO CA-50 DE 8,0 MM - MONTAGEM. AF_06/2022 | FUES - FUNDAÇÕES E ESTRUTURAS | KG | 2.240,0 | 17,48 | 39.155,20 | 0,58 | 70,87
93207 | SINAPI | EXECUÇÃO DE ESCRITÓRIO EM CANTEIRO DE OBRA EM CHAPA DE MADEIRA COMPENSADA | CANT - CANTEIRO DE OBRAS | m² | 24,0 | 1.505,49 | 36.131,76 | 0,54 | 71,40
96974 | SINAPI | CORDOALHA DE COBRE NU 50 MM² | INEL - INSTALAÇÃO ELÉTRICA/ELETRIFICAÇÃO E ILUMINAÇÃO EXTERNA | M | 308,0 | 111,51 | 34.345,08 | 0,51 | 71,91
220496 | SEDOP | Poço Tubular d= 6" - prof.= 30m |  | UN | 1,0 | 33.810,13 | 33.810,13 | 0,50 | 72,42
96973 | SINAPI | CORDOALHA DE COBRE NU 35 MM² | INEL - INSTALAÇÃO ELÉTRICA/ELETRIFICAÇÃO E ILUMINAÇÃO EXTERNA | M | 380,0 | 86,02 | 32.687,60 | 0,49 | 72,90
90843 | SINAPI | KIT DE PORTA DE MADEIRA PARA PINTURA, SEMI-OCA (LEVE OU MÉDIA), PADRÃO MÉDIO, 80X210CM, ESPESSURA DE 3,5CM, ITENS INCLUSOS: DOBRADIÇAS, MONTAGEM E INSTALAÇÃO DO BATENTE, FECHADURA COM EXECUÇÃO DO FURO - FORNECIMENTO E INSTALAÇÃO. AF_12/2019 | ESQV - ESQUADRIAS/FERRAGENS/VIDROS | UN | 26,0 | 1.196,93 | 31.120,18 | 0,46 | 73,36
SED-00011004 | Próprio | SUMIDOURO EM CONCRETO ARMADO, DIMENSÃO 3,00 X 1,50 X 2,20 M | INHI - INSTALAÇÕES HIDROS SANITÁRIAS | UN | 3,0 | 10.064,19 | 30.192,57 | 0,45 | 73,81
92776 | SINAPI | ARMAÇÃO DE AÇO CA-50 DE 6,3 MM | FUES - FUNDAÇÕES E ESTRUTURAS | KG | 1.469,8 | 20,31 | 29.851,63 | 0,44 | 74,26
92919 | SINAPI | ARMAÇÃO DE AÇO CA-50 DE 10,0 MM | FUES - FUNDAÇÕES E ESTRUTURAS | KG | 1.931,8 | 15,38 | 29.711,08 | 0,44 | 74,70
87878 | SINAPI | CHAPISCO APLICADO EM ALVENARIAS E ESTRUTURAS DE CONCRETO INTERNAS, COM COLHER DE PEDREIRO. ARGAMASSA TRAÇO 1:3 COM PREPARO MANUAL. AF_10/2022 | REVE - REVESTIMENTO E TRATAMENTO DE SUPERFÍCIES | m² | 4.608,18 | 6,42 | 29.584,51 | 0,44 | 75,14
91341 | SINAPI | PORTA DE ABRIR - PA7 - 160+90X210 - VENEZIANA- CONFORME PROJETO DE ESQUADRIAS, INCLUSIVE FERRAGENS | ESQV - ESQUADRIAS/FERRAGENS/VIDROS | m² | 48,89 | 597,84 | 29.228,39 | 0,43 | 75,57
231085 | SEDOP | Ponto de gás p/ split até 30.000 BTU |  | PT | 15,0 | 1.872,52 | 28.087,80 | 0,42 | 75,99
010786 | SEDOP | Aluguel e montagem de andaime metálico |  | M²/Mês | 1.831,2 | 15,30 | 28.017,36 | 0,42 | 76,40
011330 | SEDOP | Furo de sondagem - mais de 15m |  | UN | 7,0 | 3.949,22 | 27.644,54 | 0,41 | 76,82
SED-00011073 | Próprio | PLOTAGEM GRAFICA EM PAREDE | 11 | m² | 212,8 | 127,48 | 27.127,74 | 0,40 | 77,22
98568 | SINAPI | PROTEÇÃO MECÂNICA DE SUPERFÍCIE VERTICAL COM ARGAMASSA DE CIMENTO E AREIA, TRAÇO 1:3, E=4CM. AF_06/2018 | IMPE - IMPERMEABILIZAÇÕES E PROTEÇÕES DIVERSAS | m² | 232,27 | 112,22 | 26.065,33 | 0,39 | 77,61
SED-00011010 | Próprio | VENTILADOR DE PAREDE | Edificações | UN | 30,0 | 857,67 | 25.730,10 | 0,38 | 77,99
SED-00011003 | Próprio | TANQUE SÉPTIC EM CONCRETO ARMADO, CAP. 11,21 M³ | INHI - INSTALAÇÕES HIDROS SANITÁRIAS | UN | 1,0 | 25.625,91 | 25.625,91 | 0,38 | 78,37
93197 | SINAPI | CONTRAVERGA MOLDADA IN LOCO EM CONCRETO PARA VÃOS DE MAIS DE 1,5 M DE COMPRIMENTO. AF_03/2016 | FUES - FUNDAÇÕES E ESTRUTURAS | M | 199,7 | 124,67 | 24.896,59 | 0,37 | 78,74
101162 | SINAPI | ALVENARIA DE VEDAÇÃO COM ELEMENTO VAZADO DE CERÂMICA (COBOGÓ) DE 7X20X20CM E ARGAMASSA DE ASSENTAMENTO COM PREPARO EM BETONEIRA. AF_05/2020 | PARE - PAREDES/PAINEIS | m² | 120,04 | 193,73 | 23.255,34 | 0,35 | 79,08
SED-00010828 | Próprio | CAIXA DE AREIA PLUVIAL COM GRELHA (80x80cm) - PROFUNDIDADE VARIÁVEL | SEDOP | UN | 20,0 | 1.156,41 | 23.128,20 | 0,34 | 79,43
98679 | SINAPI | PISO CIMENTADO, TRAÇO 1:3 (CIMENTO E AREIA), ACABAMENTO LISO, ESPESSURA 2,0 CM, PREPARO MECÂNICO DA ARGAMASSA. AF_09/2020 | PISO - PISOS | m² | 380,36 | 53,13 | 20.208,52 | 0,30 | 79,73
190529 | SEDOP | BEBEDOURO AÇO INOX C/4 TORNEIRAS E FILTRO |  | UN | 3,0 | 6.624,02 | 19.872,06 | 0,30 | 80,02
170076 | SEDOP | Eletroduto PVC Rígido de 3/4" |  | M | 1.000,0 | 19,86 | 19.860,00 | 0,29 | 80,32
92655 | SINAPI | TUBO DE AÇO GALVANIZADO COM COSTURA, CLASSE MÉDIA, CONEXÃO ROSQUEADA, DN 65 (2 1/2") | INHI - INSTALAÇÕES HIDROS SANITÁRIAS | M | 168,46 | 116,64 | 19.649,17 | 0,29 | 80,61
93187 | SINAPI | VERGA MOLDADA IN LOCO EM CONCRETO PARA JANELAS COM MAIS DE 1,5 M DE VÃO. AF_03/2016 | FUES - FUNDAÇÕES E ESTRUTURAS | M | 145,8 | 131,65 | 19.194,57 | 0,29 | 80,89
SED-00010976 | Próprio | PROJETO ""AS BUILT"" ARQUITETURA | 0 | m² | 1.530,0 | 12,31 | 18.834,30 | 0,28 | 81,17
100327 | SINAPI | RUFO EXTERNO/INTERNO EM CHAPA DE AÇO GALVANIZADO NÚMERO 26, CORTE DE 33 CM, INCLUSO IÇAMENTO. AF_07/2019 | COBE - COBERTURA | M | 223,94 | 83,12 | 18.613,89 | 0,28 | 81,45
102253 | SINAPI | DIVISORIA SANITÁRIA, TIPO CABINE, EM GRANITO CINZA POLIDO, ESP = 3CM, ASSENTADO COM ARGAMASSA COLANTE AC III-E, EXCLUSIVE FERRAGENS. AF_01/2021 | PARE - PAREDES/PAINEIS | m² | 14,52 | 1.233,28 | 17.907,22 | 0,27 | 81,72
93204 | SINAPI | CINTA DE AMARRAÇÃO DE ALVENARIA MOLDADA IN LOCO EM CONCRETO. AF_03/2016 | FUES - FUNDAÇÕES E ESTRUTURAS | M | 221,55 | 80,77 | 17.894,59 | 0,27 | 81,98
87251 | SINAPI | REVESTIMENTO CERÂMICO PARA PISO COM PLACAS TIPO ESMALTADA EXTRA DE DIMENSÕES 45X45 CM APLICADA EM AMBIENTES DE ÁREA MAIOR QUE 10 M2. AF_02/2023_PE | PISO - PISOS | m² | 236,23 | 74,65 | 17.634,56 | 0,26 | 82,24
87620 | SINAPI | CAMADA REGULARIZADORA INTERNAS 1:2:9 - PREPARO MANUAL - ESP. 2.0 CM | PISO - PISOS | m² | 396,64 | 44,26 | 17.555,28 | 0,26 | 82,50
190789 | SEDOP | CABIDE METÁLICO DECA OU EQUIVALENTE |  | UN | 211,0 | 83,20 | 17.555,20 | 0,26 | 82,76
010000 | SEDOP | LICENÇAS E TAXAS DA OBRA (acima de 500m2) |  | CJ | 1,0 | 17.265,47 | 17.265,47 | 0,26 | 83,02
87265 | SINAPI | REVESTIMENTO CERÂMICO PARA PAREDES INTERNAS COM PLACAS TIPO ESMALTADA EXTRA DE DIMENSÕES 10X10 CM APLICADAS NA ALTURA INTEIRA DAS PAREDES. AF_02/2023_PE | REVE - REVESTIMENTO E TRATAMENTO DE SUPERFÍCIES | m² | 209,21 | 81,82 | 17.117,56 | 0,25 | 83,28
180678 | SEDOP | CAIXA DE ALVENARIA DE 60X60X60 CM C/ TPO CONCRETO |  | UN | 20,0 | 835,34 | 16.706,80 | 0,25 | 83,52
86932 | SINAPI | VASO SANITÁRIO SIFONADO COM CAIXA ACOPLADA LOUÇA BRANCA - PADRÃO MÉDIO, INCLUSO ENGATE FLEXÍVEL EM METAL CROMADO, 1/2 X 40CM - FORNECIMENTO E INSTALAÇÃO. AF_01/2020 | INHI - INSTALAÇÕES HIDROS SANITÁRIAS | UN | 24,0 | 669,06 | 16.057,44 | 0,24 | 83,76
91934 | SINAPI | CABO DE COBRE FLEXÍVEL ISOLADO, 16 MM², ANTI-CHAMA 450/750 V | INEL - INSTALAÇÃO ELÉTRICA/ELETRIFICAÇÃO E ILUMINAÇÃO EXTERNA | M | 500,0 | 30,15 | 15.075,00 | 0,22 | 83,99
96536 | SINAPI | FABRICAÇÃO, MONTAGEM E DESMONTAGEM DE FÔRMA E=25 MM | FUES - FUNDAÇÕES E ESTRUTURAS | m² | 158,08 | 93,29 | 14.747,28 | 0,22 | 84,20
103315 | SINAPI | INSTALAÇÃO DE PERGOLADO DE MADEIRA, EM MAÇARANDUBA, ANGELIM OU EQUIVALENTE DA REGIÃO, FIXADO COM CONCRETO SOBRE SOLO. AF_11/2021 | URBA - URBANIZAÇÃO | m² | 47,84 | 304,65 | 14.574,45 | 0,22 | 84,42
92761 | SINAPI | ARMAÇÃO DE PILAR OU VIGA DE ESTRUTURA CONVENCIONAL DE CONCRETO ARMADO UTILIZANDO AÇO CA-50 DE 8,0 MM - MONTAGEM. AF_06/2022 | FUES - FUNDAÇÕES E ESTRUTURAS | KG | 905,7 | 15,90 | 14.400,63 | 0,21 | 84,64
91928 | SINAPI | CABO DE COBRE FLEXÍVEL ISOLADO, 4 MM², ANTI-CHAMA 450/750 V | INEL - INSTALAÇÃO ELÉTRICA/ELETRIFICAÇÃO E ILUMINAÇÃO EXTERNA | M | 1.720,0 | 8,30 | 14.276,00 | 0,21 | 84,85
SED-00010977 | Próprio | PROJETO DE FUNDACOES | 0 | m² | 1.600,0 | 8,90 | 14.240,00 | 0,21 | 85,06
SED-00011013 | Próprio | PORTA ARTICULADA REVESTIDA COM LAMINADO C/ FERRAGENS 60X100CM | 110 | UN | 8,0 | 1.760,22 | 14.081,76 | 0,21 | 85,27
96534 | SINAPI | FABRICAÇÃO, MONTAGEM E DESMONTAGEM DE FÔRMA PARA BLOCO DE COROAMENTO, EM MADEIRA SERRADA, E=25 MM, 4 UTILIZAÇÕES. AF_06/2017 | FUES - FUNDAÇÕES E ESTRUTURAS | m² | 118,44 | 108,09 | 12.802,17 | 0,19 | 85,46
91930 | SINAPI | CABO DE COBRE FLEXÍVEL ISOLADO, 6 MM², ANTI-CHAMA 450/750 V | INEL - INSTALAÇÃO ELÉTRICA/ELETRIFICAÇÃO E ILUMINAÇÃO EXTERNA | M | 1.100,0 | 11,61 | 12.771,00 | 0,19 | 85,65
92759 | SINAPI | ARMAÇÃO DE PILAR OU VIGA DE ESTRUTURA CONVENCIONAL DE CONCRETO ARMADO UTILIZANDO AÇO CA-60 DE 5,0 MM - MONTAGEM. AF_06/2022 | FUES - FUNDAÇÕES E ESTRUTURAS | KG | 712,0 | 17,51 | 12.467,12 | 0,19 | 85,83
94569 | SINAPI | JANELA DE ALUMÍNIO TIPO MAXIM-AR, COM VIDROS, BATENTE E FERRAGENS. EXCLUSIVE ALIZAR, ACABAMENTO E CONTRAMARCO. FORNECIMENTO E INSTALAÇÃO. AF_12/2019 | ESQV - ESQUADRIAS/FERRAGENS/VIDROS | m² | 19,98 | 621,02 | 12.407,97 | 0,18 | 86,02
090400 | SEDOP | Grade de ferro 5/8" (incl. pint. anti-corrosiva) |  | m² | 26,0 | 476,15 | 12.379,90 | 0,18 | 86,20
100742 | SINAPI | PINTURA COM TINTA ALQUÍDICA DE ACABAMENTO (ESMALTE SINTÉTICO ACETINADO) APLICADA A ROLO OU PINCEL SOBRE SUPERFÍCIES METÁLICAS | PINT - PINTURAS | m² | 429,9 | 28,58 | 12.286,54 | 0,18 | 86,38
180753 | SEDOP | TUBO EM PVC - 250 MM (LS) |  | M | 47,12 | 255,68 | 12.047,64 | 0,18 | 86,56
88494 | SINAPI | EMASSAMENTO COM MASSA LÁTEX, APLICAÇÃO EM TETO, UMA DEMÃO, LIXAMENTO MANUAL. AF_04/2023 | PINT - PINTURAS | m² | 522,76 | 23,02 | 12.033,93 | 0,18 | 86,74
SED-00011120 | Próprio | BEBEDOURO INFANTIL INOX | INES - INSTALAÇÕES ESPECIAIS | und | 2,0 | 5.905,52 | 11.811,04 | 0,18 | 86,92
104658 | SINAPI | PISO PODOTÁTIL DE ALERTA OU DIRECIONAL, DE CONCRETO, ASSENTADO SOBRE ARGAMASSA. AF_05/2023 | PISO - PISOS | m² | 47,0 | 249,69 | 11.735,43 | 0,17 | 87,09
85005 | SINAPI | ESPELHO CRISTAL, ESPESSURA 4MM, COM PARAFUSOS DE FIXACAO, SEM MOLDURA | ESQV - ESQUADRIAS/FERRAGENS/VIDROS | m² | 16,9 | 690,83 | 11.675,02 | 0,17 | 87,26
171180 | SEDOP | CABO LÓGICO 4 PARES, CATEGORIA 6 - UTP |  | M | 1.258,9 | 9,05 | 11.393,04 | 0,17 | 87,43
89714 | SINAPI | TUBO PVC, SERIE NORMAL, ESGOTO PREDIAL, DN 100 MM | INHI - INSTALAÇÕES HIDROS SANITÁRIAS | M | 246,9 | 45,51 | 11.236,41 | 0,17 | 87,60
180502 | SEDOP | Bomba Centrífuga 1 CV (suc.,rec.,barrilete.,col.distribuiçao) |  | UN | 2,0 | 5.609,63 | 11.219,26 | 0,17 | 87,77
100691 | SINAPI | KIT DE PORTA DE MADEIRA TIPO VENEZIANA, 80X210CM (ESPESSURA DE 3CM), PADRÃO MÉDIO, ITENS INCLUSOS: DOBRADIÇAS, MONTAGEM E INSTALAÇÃO DE BATENTE, FECHADURA COM EXECUÇÃO DO FURO - FORNECIMENTO E INSTALAÇÃO. AF_12/2019 | ESQV - ESQUADRIAS/FERRAGENS/VIDROS | UN | 6,0 | 1.865,19 | 11.191,14 | 0,17 | 87,93
88486 | SINAPI | APLICAÇÃO MANUAL DE PINTURA COM TINTA LÁTEX PVA EM TETO, DUAS DEMÃOS. AF_06/2014 | PINT - PINTURAS | m² | 522,76 | 21,31 | 11.140,01 | 0,17 | 88,10
100848 | SINAPI | VASO SANITÁRIO INFANTIL LOUÇA BRANCA (CRIANÇAS) | INHI - INSTALAÇÕES HIDROS SANITÁRIAS | UN | 16,0 | 687,40 | 10.998,40 | 0,16 | 88,26
180650 | SEDOP | TUBO EM PVC - 200MM (LS) |  | M | 54,83 | 197,45 | 10.826,18 | 0,16 | 88,42
171531 | SEDOP | Luminária de sobrepor com aletas e 2 lâmpadas de Led de 10W |  | UN | 35,0 | 308,75 | 10.806,25 | 0,16 | 88,58
010009 | SEDOP | LOCAÇÃO DA OBRA - EXECUÇÃO DE GABARITO |  | m² | 1.514,3 | 7,13 | 10.796,95 | 0,16 | 88,74
98555 | SINAPI | IMPERMEABILIZAÇÃO DE SUPERFÍCIE COM ARGAMASSA POLIMÉRICA / MEMBRANA ACRÍLICA, 3 DEMÃOS. AF_06/2018 | IMPE - IMPERMEABILIZAÇÕES E PROTEÇÕES DIVERSAS | m² | 323,39 | 32,20 | 10.413,15 | 0,15 | 88,90
103979 | SINAPI | TUBO, PVC, SOLDÁVEL, DN 50MM, INSTALADO EM RAMAL DE DISTRIBUIÇÃO DE ÁGUA - FORNECIMENTO E INSTALAÇÃO. AF_06/2022 | INHI - INSTALAÇÕES HIDROS SANITÁRIAS | M | 270,78 | 38,10 | 10.316,71 | 0,15 | 89,05
SED-00011011 | Próprio | MAQUINA DE LAVAR-ROUPAS | SEDOP | UN | 1,0 | 10.220,44 | 10.220,44 | 0,15 | 89,20
180838 | SEDOP | CISTERNA CAP. 10.000 L |  | UN | 1,0 | 10.149,00 | 10.149,00 | 0,15 | 89,35
93382 | SINAPI | REATERRO MANUAL DE VALAS COM COMPACTAÇÃO MECANIZADA. | MOVT - MOVIMENTO DE TERRA | m³ | 338,67 | 29,91 | 10.129,61 | 0,15 | 89,50
230262 | SEDOP | Ponto p/ar condicionado(tubul.,cj.airstop e fiaçao) |  | PT | 15,0 | 661,49 | 9.922,35 | 0,15 | 89,65
SED-00011084 | Próprio | SOLEIRA DE GRANITO L= 15CM | PISOS INTERNOS | M | 62,9 | 155,39 | 9.774,03 | 0,15 | 89,80
94589 | SINAPI | CONTRAMARCO DE ALUMÍNIO, FIXAÇÃO COM ARGAMASSA - FORNECIMENTO E INSTALAÇÃO. AF_12/2019 | ESQV - ESQUADRIAS/FERRAGENS/VIDROS | M | 398,12 | 23,31 | 9.280,17 | 0,14 | 89,93
97601 | SINAPI | REFLETOR EM ALUMÍNIO, DE SUPORTE E ALÇA, COM LÂMPADA VAPOR DE MERCÚRIO DE 250 W, COM REATOR ALTO FATOR DE POTÊNCIA - FORNECIMENTO E INSTALAÇÃO. AF_02/2020 | INEL - INSTALAÇÃO ELÉTRICA/ELETRIFICAÇÃO E ILUMINAÇÃO EXTERNA | UN | 16,0 | 546,73 | 8.747,68 | 0,13 | 90,06
SED-00011098 | Próprio | Suporte de Piso para Condensadora de Ar Condicionado tipo SPLIT até 36.000 btus | INES - INSTALAÇÕES ESPECIAIS | und | 15,0 | 579,94 | 8.699,10 | 0,13 | 90,19
SED-00010974 | Próprio | ESCADA MARINHEIRO PERFIL DE ACO COM GUARDA CORPO INCLUSIVE PINTURA | 111 | M | 11,75 | 733,02 | 8.612,98 | 0,13 | 90,32
170359 | SEDOP | Cabo de cobre 35mm2 - 750 V |  | M | 150,0 | 56,93 | 8.539,50 | 0,13 | 90,45
93189 | SINAPI | VERGA MOLDADA IN LOCO EM CONCRETO PARA PORTAS COM MAIS DE 1,5 M DE VÃO. AF_03/2016 | FUES - FUNDAÇÕES E ESTRUTURAS | M | 63,53 | 133,44 | 8.477,44 | 0,13 | 90,57
SED-00011005 | Próprio | CANALETA PARA DRENAGEM, EM CONCRETO COM FCK 15MPA, SEÇÃO 60X60CM. | ED- | m | 8,94 | 947,96 | 8.474,76 | 0,13 | 90,70
SED-0001076L | Próprio | HIDRANTE DE PAREDE | INES - INSTALAÇÕES ESPECIAIS | UN | 3,0 | 2.819,70 | 8.459,10 | 0,13 | 90,83
94229 | SINAPI | CALHA EM CHAPA DE AÇO GALVANIZADO NÚMERO 24, DESENVOLVIMENTO DE 100 CM, INCLUSO TRANSPORTE VERTICAL. AF_07/2019 | COBE - COBERTURA | M | 35,63 | 236,48 | 8.425,78 | 0,13 | 90,95
93188 | SINAPI | VERGA MOLDADA IN LOCO EM CONCRETO PARA PORTAS COM ATÉ 1,5 M DE VÃO. AF_03/2016 | FUES - FUNDAÇÕES E ESTRUTURAS | M | 76,15 | 110,33 | 8.401,62 | 0,12 | 91,08
SED-00011015 | Próprio | LAVATORIO SUSPENSO MASTER DE CANTO COM MESA L76.17 DECA (PCD) | 190 | UN | 4,0 | 2.087,02 | 8.348,08 | 0,12 | 91,20
89712 | SINAPI | TUBO PVC, SERIE NORMAL, ESGOTO PREDIAL, DN 50 MM | INHI - INSTALAÇÕES HIDROS SANITÁRIAS | M | 247,2 | 32,69 | 8.080,96 | 0,12 | 91,32
231311 | SEDOP | Aparelho Air-Split - 24.000 BTU's - Inverter |  | UN | 1,0 | 7.859,11 | 7.859,11 | 0,12 | 91,44
92983 | SINAPI | CABO DE COBRE FLEXÍVEL ISOLADO, 25 MM², ANTI-CHAMA 450/750 V | INEL - INSTALAÇÃO ELÉTRICA/ELETRIFICAÇÃO E ILUMINAÇÃO EXTERNA | M | 230,0 | 33,85 | 7.785,50 | 0,12 | 91,55
91834 | SINAPI | ELETRODUTO FLEXÍVEL CORRUGADO, PVC, DN 25 MM (3/4") | INEL - INSTALAÇÃO ELÉTRICA/ELETRIFICAÇÃO E ILUMINAÇÃO EXTERNA | M | 605,0 | 12,59 | 7.616,95 | 0,11 | 91,67
92762 | SINAPI | ARMAÇÃO DE PILAR OU VIGA DE ESTRUTURA CONVENCIONAL DE CONCRETO ARMADO UTILIZANDO AÇO CA-50 DE 10,0 MM - MONTAGEM. AF_06/2022 | FUES - FUNDAÇÕES E ESTRUTURAS | KG | 529,9 | 14,28 | 7.566,97 | 0,11 | 91,78
231308 | SEDOP | Aparelho Air-Split - 9.000 BTU |  | UN | 2,0 | 3.724,94 | 7.449,88 | 0,11 | 91,89
92779 | SINAPI | ARMAÇÃO DE PILAR OU VIGA DE UMA ESTRUTURA CONVENCIONAL DE CONCRETO ARMADO EM UMA EDIFICAÇÃO TÉRREA OU SOBRADO UTILIZANDO AÇO CA-50 DE 12,5 MM - MONTAGEM. AF_12/2015 | FUES - FUNDAÇÕES E ESTRUTURAS | KG | 538,0 | 13,66 | 7.349,08 | 0,11 | 92,00
SED-00011045 | Próprio | ELETROCALHA LISA 100X50 COM TAMPA INCLUSIVE CONEXÕES | 60 | M | 63,3 | 112,98 | 7.151,63 | 0,11 | 92,10
90842 | SINAPI | KIT DE PORTA DE MADEIRA PARA PINTURA, SEMI-OCA (LEVE OU MÉDIA), PADRÃO MÉDIO, 70X210CM, ESPESSURA DE 3,5CM, ITENS INCLUSOS: DOBRADIÇAS, MONTAGEM E INSTALAÇÃO DO BATENTE, FECHADURA COM EXECUÇÃO DO FURO - FORNECIMENTO E INSTALAÇÃO. AF_12/2019 | ESQV - ESQUADRIAS/FERRAGENS/VIDROS | UN | 6,0 | 1.137,60 | 6.825,60 | 0,10 | 92,21
100874 | SINAPI | PUXADOR PARA PCD, FIXADO NA PORTA - FORNECIMENTO E INSTALAÇÃO. AF_01/2020 | INHI - INSTALAÇÕES HIDROS SANITÁRIAS | UN | 15,0 | 432,83 | 6.492,45 | 0,10 | 92,30
86872 | SINAPI | TANQUE DE LOUÇA BRANCA COM COLUNA, 30L OU EQUIVALENTE | INHI - INSTALAÇÕES HIDROS SANITÁRIAS | UN | 7,0 | 901,43 | 6.310,01 | 0,09 | 92,40
120276 | SEDOP | RODAPÉ VINILICO DE 7CM ALTURA - E=2MM |  | M | 238,6 | 26,07 | 6.220,30 | 0,09 | 92,49
SED-00010971 | Próprio | COIFA EM AÇO INOX ESCOVADO DE 1500x1000x6000 MM | 97 | un | 1,0 | 6.078,61 | 6.078,61 | 0,09 | 92,58
92396 | SINAPI | EXECUÇÃO DE PASSEIO EM PISO INTERTRAVADO, COM BLOCO RETANGULAR COR NATURAL DE 20 X 10 CM, ESPESSURA 6 CM. AF_10/2022 | PAVI - PAVIMENTAÇÃO | m² | 55,59 | 109,16 | 6.068,20 | 0,09 | 92,67
91996 | SINAPI | TOMADA MÉDIA DE EMBUTIR (1 MÓDULO), 2P+T 10 A | INEL - INSTALAÇÃO ELÉTRICA/ELETRIFICAÇÃO E ILUMINAÇÃO EXTERNA | UN | 145,0 | 41,63 | 6.036,35 | 0,09 | 92,76
SED-00010985 | Próprio | Brinquedo - Balanço Duplo, modelo M117, da Lúdico Brinquedos Inteligentes ou similar | 163 | un | 2,0 | 2.944,28 | 5.888,56 | 0,09 | 92,85
231310 | SEDOP | Aparelho Air-Split - 18.000 BTU's - Inverter |  | UN | 1,0 | 5.846,84 | 5.846,84 | 0,09 | 92,93
170983 | SEDOP | Luminária tipo arandela- casco de tartaruga |  | UN | 40,0 | 145,55 | 5.822,00 | 0,09 | 93,02
SED-00011089 | Próprio | MAPA TATIL PARA SINALIZACAO E LOCALIZACAO DOS AMBIENTES, EM ACRILICO NA COR BRANCO COM LETRAS EM ALTO RELEVO E BRAILLE NA COR PRETO, (50X80)CM | INES - INSTALAÇÕES ESPECIAIS | UND | 2,0 | 2.881,05 | 5.762,10 | 0,09 | 93,10
96802 | SINAPI | KIT CHASSI PEX, PRÉ-FABRICADO, PARA CHUVEIRO, INCLUSO QUADRO METÁLICO, TUBOS, REGISTROS DE PRESSÃO E CONEXÕES POR CRIMPAGEM - FORNECIMENTO E INSTALAÇÃO. AF_02/2023 | INHI - INSTALAÇÕES HIDROS SANITÁRIAS | UN | 12,0 | 474,18 | 5.690,16 | 0,08 | 93,19
170745 | SEDOP | Cabo de cobre 6mm2 - 1 KV |  | M | 369,0 | 15,26 | 5.630,94 | 0,08 | 93,27
SED-00010967 | Próprio | SWITCH 48 PORTAS | 1608 | und | 1,0 | 5.528,92 | 5.528,92 | 0,08 | 93,35
89356 | SINAPI | TUBO, PVC, SOLDÁVEL, DN 25MM, INSTALADO EM RAMAL OU SUB-RAMAL DE ÁGUA - FORNECIMENTO E INSTALAÇÃO. AF_06/2022 | INHI - INSTALAÇÕES HIDROS SANITÁRIAS | M | 201,65 | 27,21 | 5.486,89 | 0,08 | 93,44
SED-00010987 | Próprio | Brinquedo - Casa de madeira - com escorregador | Edificações | UN | 1,0 | 5.451,71 | 5.451,71 | 0,08 | 93,52
180417 | SEDOP | FILTRO ANAEROBICO CONCRETO ARMADO D=1.4M P=1.8M |  | UN | 1,0 | 5.358,24 | 5.358,24 | 0,08 | 93,60
SED-00011008 | Próprio | FORNECIMENTO E ESPALHAMENTO DE AREIA | 2003 | m³ | 25,04 | 212,25 | 5.314,74 | 0,08 | 93,68
SED-00010988 | Próprio | Brinquedo - Labirinto (trepa-trepa). Dim:0,87x0,87x2,14m, ref: Sergipark ou similar | 163 | Un | 1,0 | 5.271,08 | 5.271,08 | 0,08 | 93,75
SED-00011048 | Próprio | TERMINAL DE PRESSÃO P/ CABOS ATÉ 35MM2 | FIOS, CABOS E ACESSÓRIOS | UN | 340,0 | 15,23 | 5.178,20 | 0,08 | 93,83
SED-00011047 | Próprio | VERGALHÃO CA-25 # 10 MM | INEL - INSTALAÇÃO ELÉTRICA/ELETRIFICAÇÃO E ILUMINAÇÃO EXTERNA | M | 154,0 | 32,34 | 4.980,36 | 0,07 | 93,90
96544 | SINAPI | ARMAÇÃO DE BLOCO, VIGA BALDRAME OU SAPATA UTILIZANDO AÇO CA-50 DE 6,3 MM - MONTAGEM. AF_06/2017 | FUES - FUNDAÇÕES E ESTRUTURAS | KG | 247,3 | 19,92 | 4.926,21 | 0,07 | 93,98
231084 | SEDOP | Ponto de dreno p/ split (10m) |  | PT | 15,0 | 325,85 | 4.887,75 | 0,07 | 94,05
SED-00011121 | Próprio | JANELA ALUMINIO GUILHOTINA. ADAP SBC (112210) | ESQV - ESQUADRIAS/FERRAGENS/VIDROS | m² | 5,38 | 904,83 | 4.867,98 | 0,07 | 94,12
101880 | SINAPI | QUADRO DE DISTRIBUIÇÃO DE ENERGIA EM CHAPA DE AÇO GALVANIZADO, DE EMBUTIR, COM BARRAMENTO TRIFÁSICO, PARA 30 DISJUNTORES DIN 150A - FORNECIMENTO E INSTALAÇÃO. AF_10/2020 | INEL - INSTALAÇÃO ELÉTRICA/ELETRIFICAÇÃO E ILUMINAÇÃO EXTERNA | UN | 6,0 | 806,88 | 4.841,28 | 0,07 | 94,19
170744 | SEDOP | Cabo de cobre 4mm2 - 1 KV |  | M | 375,0 | 12,80 | 4.800,00 | 0,07 | 94,27
SED-00010990 | Próprio | BOMBA CENTRIFUGA. 4 CV | 77 | UN | 1,0 | 4.767,95 | 4.767,95 | 0,07 | 94,34
86915 | SINAPI | TORNEIRA CROMADA DE MESA, 1/2 OU 3/4, PARA LAVATÓRIO, PADRÃO MÉDIO - FORNECIMENTO E INSTALAÇÃO. AF_01/2020 | INHI - INSTALAÇÕES HIDROS SANITÁRIAS | UN | 34,0 | 139,52 | 4.743,68 | 0,07 | 94,41
98302 | SINAPI | PATCH PANEL 24 PORTAS, CATEGORIA 6 - FORNECIMENTO E INSTALAÇÃO. AF_11/2019 | INES - INSTALAÇÕES ESPECIAIS | UN | 3,0 | 1.544,33 | 4.632,99 | 0,07 | 94,48
95241 | SINAPI | LASTRO DE CONCRETO MAGRO, ESPESSURA DE 5 CM. | FUES - FUNDAÇÕES E ESTRUTURAS | m² | 96,79 | 47,26 | 4.574,29 | 0,07 | 94,54
93201 | SINAPI | FIXAÇÃO (ENCUNHAMENTO) DE ALVENARIA DE VEDAÇÃO COM ARGAMASSA APLICADA COM COLHER. AF_03/2016 | FUES - FUNDAÇÕES E ESTRUTURAS | M | 522,56 | 8,63 | 4.509,69 | 0,07 | 94,61
SED-00011103 | Próprio | Conjunto de acessórios e fixação para eletrocalhas | INEL - INSTALAÇÃO ELÉTRICA/ELETRIFICAÇÃO E ILUMINAÇÃO EXTERNA | cj | 80,0 | 55,99 | 4.479,20 | 0,07 | 94,68
SED-00010851 | Próprio | QUADRO DE DISTRIBUIÇÃO DE ENERGIA DE EMBUTIR, EM CHAPA METÁLICA PARA 10 DISJUNTORES TRIFÁSICO E NEUTRO COM BARRAMENTO - 400A - 600A_2023 | INEL - INSTALAÇÃO ELÉTRICA/ELETRIFICAÇÃO E ILUMINAÇÃO EXTERNA | und | 1,0 | 4.460,88 | 4.460,88 | 0,07 | 94,74
SED-00011067 | Próprio | GUARDA CORPO C/ CORRIMÃO EM TUBO DE AÇO GALVANIZADO 3/4" | DISPOSITIVOS DE PROTEÇÃO E ACESSO | M | 28,42 | 155,09 | 4.407,65 | 0,07 | 94,81
97669 | SINAPI | ELETRODUTO FLEXÍVEL CORRUGADO, PEAD, DN 90 (3"), PARA REDE ENTERRADA DE DISTRIBUIÇÃO DE ENERGIA ELÉTRICA - FORNECIMENTO E INSTALAÇÃO. AF_12/2021 | INEL - INSTALAÇÃO ELÉTRICA/ELETRIFICAÇÃO E ILUMINAÇÃO EXTERNA | M | 180,0 | 24,33 | 4.379,40 | 0,07 | 94,87
SED-00011062 | Próprio | BANCO EM ALVENARIA, TAMPO EM CONCRETO, C/ENCOSTO H=80cm (PINTADO) | URBANIZAÇÃO | M | 14,6 | 289,17 | 4.221,88 | 0,06 | 94,94
83387 | SINAPI | CAIXA DE PASSAGEM PVC 4X2" - FORNECIMENTO E INSTALACAO | INEL - INSTALAÇÃO ELÉTRICA/ELETRIFICAÇÃO E ILUMINAÇÃO EXTERNA | UN | 350,0 | 11,94 | 4.179,00 | 0,06 | 95,00
98504 | SINAPI | PLANTIO DE GRAMA BATATAIS EM PLACAS. AF_05/2018 | URBA - URBANIZAÇÃO | m² | 245,01 | 16,88 | 4.135,76 | 0,06 | 95,06
86901 | SINAPI | CUBA DE EMBUTIR OVAL EM LOUÇA BRANCA, 35 X 50CM OU EQUIVALENTE | INHI - INSTALAÇÕES HIDROS SANITÁRIAS | UN | 22,0 | 187,74 | 4.130,28 | 0,06 | 95,12
SED-00010807 | Próprio | PLACA TÁTIL ACRÍLICO 20X8CM 4MM, COM LETRAS BRANCAS EM ALTO RELEVO E BRAILLE - INSTALADAS NA PAREDE ADJACENTE A PORTA | INES - INSTALAÇÕES ESPECIAIS | und | 53,0 | 73,04 | 3.871,12 | 0,06 | 95,18
100868 | SINAPI | BARRA DE APOIO RETA, EM ACO INOX POLIDO, COMPRIMENTO 80 CM | INHI - INSTALAÇÕES HIDROS SANITÁRIAS | UN | 8,0 | 476,91 | 3.815,28 | 0,06 | 95,24
SED-00011102 | Próprio | CAIXA PVC OCTOGONAL 4X4" FUNDO MOVEL | INEL - INSTALAÇÃO ELÉTRICA/ELETRIFICAÇÃO E ILUMINAÇÃO EXTERNA | UN | 220,0 | 17,32 | 3.810,40 | 0,06 | 95,29
95471 | SINAPI | VASO SANITARIO SIFONADO CONVENCIONAL PARA PCD SEM FURO FRONTAL COM LOUÇA BRANCA(ADULTOS E CRIANÇAS) | INHI - INSTALAÇÕES HIDROS SANITÁRIAS | UN | 4,0 | 948,87 | 3.795,48 | 0,06 | 95,35
SED-00010806 | Próprio | PLACA 30X9CM, EM ACRÍLICO AZUL 4MM COM LETRAS BRANCAS | INES - INSTALAÇÕES ESPECIAIS | und | 39,0 | 95,40 | 3.720,60 | 0,06 | 95,40
181475 | SEDOP | Bomba Submersa 3/4 CV (sem tubulação) |  | UN | 1,0 | 3.712,87 | 3.712,87 | 0,06 | 95,46
92764 | SINAPI | ARMAÇÃO DE PILAR OU VIGA DE ESTRUTURA CONVENCIONAL DE CONCRETO ARMADO UTILIZANDO AÇO CA-50 DE 16,0 MM - MONTAGEM. AF_06/2022 | FUES - FUNDAÇÕES E ESTRUTURAS | KG | 316,0 | 11,72 | 3.703,52 | 0,06 | 95,51
170078 | SEDOP | Eletroduto PVC Rígido de 1" |  | M | 170,0 | 21,20 | 3.604,00 | 0,05 | 95,57
SED-00011033 | Próprio | GANCHO ARMADOR DE REDE | SEDI - SERVIÇOS DIVERSOS | und | 20,0 | 179,39 | 3.587,80 | 0,05 | 95,62
92678 | SINAPI | JOELHO 90 GRAUS, EM FERRO GALVANIZADO, CONEXÃO ROSQUEADA, DN 65 (2 1/2") | INHI - INSTALAÇÕES HIDROS SANITÁRIAS | UN | 24,0 | 147,93 | 3.550,32 | 0,05 | 95,67
101881 | SINAPI | QUADRO DE DISTRIBUIÇÃO DE ENERGIA EM CHAPA DE AÇO GALVANIZADO, DE EMBUTIR, COM BARRAMENTO TRIFÁSICO, PARA 40 DISJUNTORES DIN 100A - FORNECIMENTO E INSTALAÇÃO. AF_10/2020 | INEL - INSTALAÇÃO ELÉTRICA/ELETRIFICAÇÃO E ILUMINAÇÃO EXTERNA | UN | 3,0 | 1.157,19 | 3.471,57 | 0,05 | 95,73
SED-00011122 | Próprio | PRATELEIRA EM MADEIRA DE LEI PLAINADA | OUTROS ELEMENTOS | m² | 18,55 | 186,81 | 3.465,32 | 0,05 | 95,78
SED-00010982 | Próprio | Brinquedo - Gangorra em madeira eucalipto d=20cm, com pintura esmalte sintético, conforme projeto p/Orla Atalaia Nova | 163 | un | 2,0 | 1.715,05 | 3.430,10 | 0,05 | 95,83
190795 | SEDOP | PORTA TOALHA DE PAPEL - POLIPROPILENO |  | UN | 23,0 | 148,56 | 3.416,88 | 0,05 | 95,88
170309 | SEDOP | Ponto de antena p/ radio e TV (c/ fiaçao) |  | PT | 13,0 | 257,67 | 3.349,71 | 0,05 | 95,93
99811 | SINAPI | LIMPEZA DE CONTRAPISO COM VASSOURA A SECO. AF_04/2019 | SEDI - SERVIÇOS DIVERSOS | m² | 779,53 | 4,08 | 3.180,48 | 0,05 | 95,98
SED-00010954 | Próprio | Ralo linear 50cm | INHI - INSTALAÇÕES HIDROS SANITÁRIAS | un | 22,0 | 142,95 | 3.144,90 | 0,05 | 96,02
SED-00011035 | Próprio | LIGAÇÃO PROVISÓRIA DE ÁGUA E SANITÁRIO | CONSTRUÇÃO DO CANTEIRO DA OBRA | UN | 1,0 | 3.109,10 | 3.109,10 | 0,05 | 96,07
102219 | SINAPI | PINTURA TINTA DE ACABAMENTO (PIGMENTADA) ESMALTE SINTÉTICO ACETINADO EM MADEIRA, 2 DEMÃOS. AF_01/2021 | PINT - PINTURAS | m² | 157,02 | 19,58 | 3.074,45 | 0,05 | 96,11
171034 | SEDOP | Proteção contra surto Classe II,1P,20KA,175V |  | UN | 28,0 | 106,57 | 2.983,96 | 0,04 | 96,16
SED-00011044 | Próprio | CAIXA DE PASSAGEM EM ALVENARIA 30x30CM COM TAMPA FERRO FUNDIDO | 55 | UN | 5,0 | 596,35 | 2.981,75 | 0,04 | 96,20
170393 | SEDOP | Disjuntor 3P - 63 a 100A - PADRÃO DIN |  | UN | 10,0 | 297,27 | 2.972,70 | 0,04 | 96,25
96971 | SINAPI | CORDOALHA DE COBRE NU 16 MM² | INEL - INSTALAÇÃO ELÉTRICA/ELETRIFICAÇÃO E ILUMINAÇÃO EXTERNA | M | 65,0 | 45,49 | 2.956,85 | 0,04 | 96,29
SED-00011001 | Próprio | SIFÃO EM METAL CROMADO PIA OU LAVATORIO 1" X 2 " | INHI - INSTALAÇÕES HIDROS SANITÁRIAS | und | 11,0 | 267,34 | 2.940,74 | 0,04 | 96,33
SED-00010968 | Próprio | ACESSES POINT WIRELESS | 59 | UN | 2,0 | 1.467,13 | 2.934,26 | 0,04 | 96,38
102179 | SINAPI | INSTALAÇÃO DE VIDRO TEMPERADO, E = 6 MM, ENCAIXADO EM PERFIL U. AF_01/2021_PS | ESQV - ESQUADRIAS/FERRAGENS/VIDROS | m² | 5,38 | 536,92 | 2.888,62 | 0,04 | 96,42
260188 | SEDOP | MASTRO EM FOGO SOBRE BASE DE CONCRETO - 3 UND |  | CJ | 1,0 | 2.868,60 | 2.868,60 | 0,04 | 96,46
95547 | SINAPI | SABONETEIRA PLASTICA TIPO DISPENSER PARA SABONETE LIQUIDO COM RESERVATORIO 800 A 1500 ML, INCLUSO FIXAÇÃO. | INHI - INSTALAÇÕES HIDROS SANITÁRIAS | UN | 27,0 | 105,95 | 2.860,65 | 0,04 | 96,51
86900 | SINAPI | CUBA DE EMBUTIR RETANGULAR DE AÇO INOXIDÁVEL, 46 X 30 X 12 CM | INHI - INSTALAÇÕES HIDROS SANITÁRIAS | UN | 10,0 | 281,40 | 2.814,00 | 0,04 | 96,55
171409 | SEDOP | Luva p/ elet. FºGº de 3/4" (IE) |  | UN | 330,0 | 8,51 | 2.808,30 | 0,04 | 96,59
104328 | SINAPI | CAIXA SIFONADA, COM GRELHA QUADRADA, PVC, DN 150 X 150 X 50 MM | INHI - INSTALAÇÕES HIDROS SANITÁRIAS | UN | 29,0 | 96,55 | 2.799,95 | 0,04 | 96,63
SED-00011124 | Próprio | CUMEEIRA TERMOACUSTICA | COBE - COBERTURA | m | 14,3 | 193,48 | 2.766,76 | 0,04 | 96,67
100867 | SINAPI | BARRA DE APOIO RETA, EM ACO INOX POLIDO, COMPRIMENTO 70 CM | INHI - INSTALAÇÕES HIDROS SANITÁRIAS | UN | 6,0 | 459,30 | 2.755,80 | 0,04 | 96,71
89711 | SINAPI | TUBO PVC, SERIE NORMAL, ESGOTO PREDIAL, DN 40 MM | INHI - INSTALAÇÕES HIDROS SANITÁRIAS | M | 107,7 | 25,27 | 2.721,57 | 0,04 | 96,75
84045 | SINAPI | TUBO EM PVC, Ø 88 MM, INCLUINDO A ABRAÇADEIRA | COBE - COBERTURA | M | 27,2 | 99,87 | 2.716,46 | 0,04 | 96,79
SED-00011034 | Próprio | INSTALAÇÕES PROVISÓRIAS DE LUZ , FORÇA,TELEFONE E LÓGICA | CONSTRUÇÃO DO CANTEIRO DA OBRA | UN | 1,0 | 2.686,16 | 2.686,16 | 0,04 | 96,83
96619 | SINAPI | LASTRO DE CONCRETO MAGRO, ESPESSURA DE 5 CM. | FUES - FUNDAÇÕES E ESTRUTURAS | m² | 54,26 | 48,71 | 2.643,00 | 0,04 | 96,87
SED-0000534 | Próprio | VÁLVULA EM METAL CROMADO 1" X 1" | INHI - INSTALAÇÕES HIDROS SANITÁRIAS | UN | 36,0 | 73,32 | 2.639,52 | 0,04 | 96,91
86906 | SINAPI | TORNEIRA CROMADA DE MESA, 1/2" OU 3/4" | INHI - INSTALAÇÕES HIDROS SANITÁRIAS | UN | 36,0 | 73,18 | 2.634,48 | 0,04 | 96,95
96359 | SINAPI | PAREDE COM PLACAS DE GESSO ACARTONADO (DRYWALL), PARA USO INTERNO, COM DUAS FACES SIMPLES E ESTRUTURA METÁLICA COM GUIAS SIMPLES, COM VÃOS AF_06/2017_PS | PARE - PAREDES/PAINEIS | m² | 17,12 | 151,19 | 2.588,37 | 0,04 | 96,99
91993 | SINAPI | TOMADA ALTA DE EMBUTIR (1 MÓDULO), 2P+T 20 A, INCLUINDO SUPORTE E PLACA - FORNECIMENTO E INSTALAÇÃO. AF_03/2023 | INEL - INSTALAÇÃO ELÉTRICA/ELETRIFICAÇÃO E ILUMINAÇÃO EXTERNA | UN | 46,0 | 55,59 | 2.557,14 | 0,04 | 97,03
SED-00011119 | Próprio | INTERRUPTOR DIFERENCIAL E RESIDUAL DR 40Am 2P. | INEL - INSTALAÇÃO ELÉTRICA/ELETRIFICAÇÃO E ILUMINAÇÃO EXTERNA | UN | 14,0 | 182,47 | 2.554,58 | 0,04 | 97,07
86909 | SINAPI | TORNEIRA CROMADA TUBO MÓVEL, DE MESA, 1/2" OU 3/4", PARA PIA DE COZINHA | INHI - INSTALAÇÕES HIDROS SANITÁRIAS | UN | 20,0 | 127,08 | 2.541,60 | 0,04 | 97,10
171190 | SEDOP | Patch cable M8V cat 6e 2,5m |  | UN | 28,0 | 89,50 | 2.506,00 | 0,04 | 97,14
89984 | SINAPI | REGISTRO DE PRESSÃO BRUTO, LATÃO, ROSCÁVEL, 1/2", COM ACABAMENTO E CANOPLA CROMADOS - FORNECIMENTO E INSTALAÇÃO. AF_08/2021 | INHI - INSTALAÇÕES HIDROS SANITÁRIAS | UN | 29,0 | 85,88 | 2.490,52 | 0,04 | 97,18
100852 | SINAPI | CUBA DE EMBUTIR RETANGULAR DE AÇO INOXIDÁVEL, 56 X 33 X 12 CM | INHI - INSTALAÇÕES HIDROS SANITÁRIAS | UN | 8,0 | 308,75 | 2.470,00 | 0,04 | 97,21
99803 | SINAPI | LIMPEZA DE PISO CERÂMICO OU PORCELANATO COM PANO ÚMIDO | SEDI - SERVIÇOS DIVERSOS | m² | 1.032,02 | 2,39 | 2.466,52 | 0,04 | 97,25
89451 | SINAPI | TUBO, PVC, SOLDÁVEL, DN 75MM, INSTALADO EM PRUMADA DE ÁGUA - FORNECIMENTO E INSTALAÇÃO. AF_06/2022 | INHI - INSTALAÇÕES HIDROS SANITÁRIAS | M | 36,75 | 66,66 | 2.449,75 | 0,04 | 97,29
89362 | SINAPI | JOELHO 90 GRAUS, PVC, SOLDÁVEL, DN 25MM | INHI - INSTALAÇÕES HIDROS SANITÁRIAS | UN | 230,0 | 10,64 | 2.447,20 | 0,04 | 97,32
SED-00011105 | Próprio | Saída horizontal para eletroduto | 63 | UN | 80,0 | 30,49 | 2.439,20 | 0,04 | 97,36
200661 | SEDOP | HIDRANTE DE PASSEIO |  | UN | 1,0 | 2.412,21 | 2.412,21 | 0,04 | 97,40
180414 | SEDOP | CAIXA DE ALVENARIA DE 30x30x30CM C/ TPO CONCRETO |  | UN | 8,0 | 292,33 | 2.338,64 | 0,03 | 97,43
171185 | SEDOP | Switch 24 portas |  | UN | 1,0 | 2.235,00 | 2.235,00 | 0,03 | 97,46
170900 | SEDOP | Disjuntor 3P - 125A a 225A - PADRÃO DIN |  | UN | 4,0 | 555,71 | 2.222,84 | 0,03 | 97,50
171344 | SEDOP | Curva 90º p/ elet. FºGº 3/4" (IE) |  | UN | 90,0 | 23,17 | 2.085,30 | 0,03 | 97,53
99857 | SINAPI | CORRIMÃO SIMPLES, DIÂMETRO EXTERNO = 1 1/2", EM ALUMÍNIO. | ESQV - ESQUADRIAS/FERRAGENS/VIDROS | M | 19,4 | 106,85 | 2.072,89 | 0,03 | 97,56
SED-00011050 | Próprio | Brinquedo - Carrossel de Roda | URBANIZAÇÃO | UN | 1,0 | 2.059,83 | 2.059,83 | 0,03 | 97,59
98463 | SINAPI | SUPORTE ISOLADOR PARA CORDOALHA DE COBRE | INEL - INSTALAÇÃO ELÉTRICA/ELETRIFICAÇÃO E ILUMINAÇÃO EXTERNA | UN | 64,0 | 31,92 | 2.042,88 | 0,03 | 97,62
SED-00011037 | Próprio | SOLEIRA GRANITO LARGURA 30CM ESPESSURA 2 CM | 130 | M | 6,93 | 291,79 | 2.022,10 | 0,03 | 97,65
94713 | SINAPI | ADAPTADOR COM FLANGES LIVRES, PVC, SOLDÁVEL, DN 75 MM X 2 1/2 , INSTALADO EM RESERVAÇÃO DE ÁGUA DE EDIFICAÇÃO QUE POSSUA RESERVATÓRIO DE FIBRA/FIBROCIMENTO FORNECIMENTO E INSTALAÇÃO. AF_06/2016 | INHI - INSTALAÇÕES HIDROS SANITÁRIAS | UN | 6,0 | 335,62 | 2.013,72 | 0,03 | 97,68
SED-00011123 | Próprio | VISOR COM VIDRO TEMPERADO E=6mm E MOLDURA DE MADEIRA. ADAP SEINFRA (C2680) | OUTROS ELEMENTOS | m² | 3,15 | 634,14 | 1.997,54 | 0,03 | 97,71
87894 | SINAPI | CHAPISCO APLICADO EM ALVENARIA (SEM PRESENÇA DE VÃOS) E ESTRUTURAS DE CONCRETO DE FACHADA, COM COLHER DE PEDREIRO. ARGAMASSA TRAÇO 1:3 COM PREPARO EM BETONEIRA 400L. AF_10/2022 | REVE - REVESTIMENTO E TRATAMENTO DE SUPERFÍCIES | m² | 232,27 | 8,60 | 1.997,52 | 0,03 | 97,74
89849 | SINAPI | TUBO PVC, SERIE NORMAL, ESGOTO PREDIAL, DN 150 MM | INHI - INSTALAÇÕES HIDROS SANITÁRIAS | M | 26,8 | 72,59 | 1.945,41 | 0,03 | 97,77
94970 | SINAPI | CONCRETO FCK = 20MPA, TRAÇO 1:2,7:3 PREPARO MECÂNICO COM BETONEIRA 600 L | FUES - FUNDAÇÕES E ESTRUTURAS | m³ | 2,4 | 806,73 | 1.936,15 | 0,03 | 97,80
171299 | SEDOP | Ponto de solda exotérmica |  | PT | 32,0 | 59,84 | 1.914,88 | 0,03 | 97,82
86904 | SINAPI | LAVATÓRIO LOUÇA BRANCA SUSPENSO, 29,5 X 39CM OU EQUIVALENTE | INHI - INSTALAÇÕES HIDROS SANITÁRIAS | UN | 10,0 | 188,10 | 1.881,00 | 0,03 | 97,85
201507 | SEDOP | EXTINTOR DE INCÊNDIO ABC - 6Kg |  | UN | 6,0 | 308,09 | 1.848,54 | 0,03 | 97,88
89731 | SINAPI | JOELHO 90 GRAUS, PVC, SERIE NORMAL, ESGOTO PREDIAL, DN 50 MM | INHI - INSTALAÇÕES HIDROS SANITÁRIAS | UN | 93,0 | 19,77 | 1.838,61 | 0,03 | 97,91
92685 | SINAPI | TÊ, EM FERRO GALVANIZADO, CONEXÃO ROSQUEADA, DN 65 (2 1/2") | INHI - INSTALAÇÕES HIDROS SANITÁRIAS | UN | 9,0 | 203,57 | 1.832,13 | 0,03 | 97,93
241468 | SEDOP | Placa de sinalização fotoluminoscente "PROIBIDO FUMAR" |  | UN | 29,0 | 63,04 | 1.828,16 | 0,03 | 97,96
92023 | SINAPI | INTERRUPTOR SIMPLES (1 MÓDULO) COM 1 TOMADA DE EMBUTIR 2P+T 10 A | INEL - INSTALAÇÃO ELÉTRICA/ELETRIFICAÇÃO E ILUMINAÇÃO EXTERNA | UN | 30,0 | 60,41 | 1.812,30 | 0,03 | 97,99
SED-00011115 | Próprio | Ducha Higiênica com 3 Temperaturas 220V. | INHI - INSTALAÇÕES HIDROS SANITÁRIAS | UNID | 4,0 | 447,66 | 1.790,64 | 0,03 | 98,02
92367 | SINAPI | TUBO DE AÇO GALVANIZADO COM COSTURA, CLASSE MÉDIA, DN 65 (2 1/2") | INHI - INSTALAÇÕES HIDROS SANITÁRIAS | M | 16,0 | 111,18 | 1.778,88 | 0,03 | 98,04
94499 | SINAPI | REGISTRO DE GAVETA BRUTO, LATÃO, ROSCÁVEL, 2 1/2" | INHI - INSTALAÇÕES HIDROS SANITÁRIAS | UN | 6,0 | 292,39 | 1.754,34 | 0,03 | 98,07
88650 | SINAPI | RODAPÉ CERÂMICO DE 7CM DE ALTURA COM PLACAS TIPO ESMALTADA EXTRA DE DIMENSÕES 60X60CM. | PISO - PISOS | M | 73,68 | 23,62 | 1.740,32 | 0,03 | 98,09
94794 | SINAPI | REGISTRO DE GAVETA BRUTO, LATÃO, ROSCÁVEL, 1 1/2" | INHI - INSTALAÇÕES HIDROS SANITÁRIAS | UN | 10,0 | 168,58 | 1.685,80 | 0,03 | 98,12
SED-00010960 | Próprio | BANHEIRA EMBUTIR EM PLÁSTICO TIPO PVC, BURIGOTTO OU EQUIVALENTE | 135 | un | 4,0 | 417,32 | 1.669,28 | 0,02 | 98,14
98307 | SINAPI | TOMADA DE REDE RJ45 | INES - INSTALAÇÕES ESPECIAIS | UN | 28,0 | 59,33 | 1.661,24 | 0,02 | 98,17
SED-0000759 | Próprio | REGULADOR FISHER COBRE BAIXA PRESSÃO, CLASSE 300, D=15 MM - 2º ESTÁGIO | SEES - SERVIÇOS ESPECIAIS | un | 2,0 | 829,40 | 1.658,80 | 0,02 | 98,19
SED-00011091 | Próprio | SERVICOS DE LEVANTAMENTO TOPOGRAFICOS | SERT - SERVIÇOS TÉCNICOS | m² | 3.600,0 | 0,46 | 1.656,00 | 0,02 | 98,22
241318 | SEDOP | PLACA DE INAUGURAÇÃO METÁLICA |  | UN | 1,0 | 1.638,10 | 1.638,10 | 0,02 | 98,24
89450 | SINAPI | TUBO, PVC, SOLDÁVEL, DN 60MM, INSTALADO EM PRUMADA DE ÁGUA - FORNECIMENTO E INSTALAÇÃO. AF_06/2022 | INHI - INSTALAÇÕES HIDROS SANITÁRIAS | M | 39,79 | 40,77 | 1.622,23 | 0,02 | 98,27
98525 | SINAPI | LIMPEZA MECANIZADA DE CAMADA VEGETAL | URBA - URBANIZAÇÃO | m² | 3.600,0 | 0,45 | 1.620,00 | 0,02 | 98,29
SED-00011101 | Próprio | Conjunto de bucha com arruela em liga especial zamak p/eletroduto 20mm, d=3/4" | INEL - INSTALAÇÃO ELÉTRICA/ELETRIFICAÇÃO E ILUMINAÇÃO EXTERNA | cj | 200,0 | 8,07 | 1.614,00 | 0,02 | 98,31
89576 | SINAPI | TUBO PVC, SÉRIE R, ÁGUA PLUVIAL, DN 75 MM | INHI - INSTALAÇÕES HIDROS SANITÁRIAS | M | 45,69 | 35,21 | 1.608,74 | 0,02 | 98,34
95470 | SINAPI | VASO SANITARIO SIFONADO CONVENCIONAL COM LOUÇA BRANCA (ADULTO) | INHI - INSTALAÇÕES HIDROS SANITÁRIAS | UN | 4,0 | 389,06 | 1.556,24 | 0,02 | 98,36
180687 | SEDOP | Caixa em alvenaria de 100x100x100cm c/ tpo. concreto |  | UN | 1,0 | 1.553,95 | 1.553,95 | 0,02 | 98,38
SED-00010805 | Próprio | PLACA 20X20CM, EM ACRÍLICO AZUL, 4MM COM LETRAS E PICTOGRAMAS BRANCOS | INES - INSTALAÇÕES ESPECIAIS | und | 14,0 | 109,83 | 1.537,62 | 0,02 | 98,41
95544 | SINAPI | PAPELEIRA DE PAREDE EM METAL CROMADO SEM TAMPA, INCLUSO FIXAÇÃO. | INHI - INSTALAÇÕES HIDROS SANITÁRIAS | UN | 18,0 | 84,46 | 1.520,28 | 0,02 | 98,43
100674 | SINAPI | JANELA FIXA DE ALUMÍNIO PARA VIDRO, COM VIDRO, BATENTE E FERRAGENS. EXCLUSIVE ACABAMENTO, ALIZAR E CONTRAMARCO. FORNECIMENTO E INSTALAÇÃO. AF_12/2019 | ESQV - ESQUADRIAS/FERRAGENS/VIDROS | m² | 2,36 | 642,42 | 1.516,11 | 0,02 | 98,45
104746 | SINAPI | MINI CAPTOR PARA SPDA - FORNECIMENTO E INSTALAÇÃO. AF_08/2023 | INEL - INSTALAÇÃO ELÉTRICA/ELETRIFICAÇÃO E ILUMINAÇÃO EXTERNA | UN | 42,0 | 35,64 | 1.496,88 | 0,02 | 98,47
100875 | SINAPI | BANCO ARTICULADO, EM ACO INOX, PARA PCD, FIXADO NA PAREDE | INHI - INSTALAÇÕES HIDROS SANITÁRIAS | UN | 1,0 | 1.485,28 | 1.485,28 | 0,02 | 98,50
SED-00010999 | Próprio | SIFÃO COM COPO, TIPO REFORÇADO, PVC RÍGIDO - 1"X1.1/2" | Edificações | UN | 38,0 | 38,91 | 1.478,58 | 0,02 | 98,52
89713 | SINAPI | TUBO PVC, SERIE NORMAL, ESGOTO PREDIAL, DN 75 MM | INHI - INSTALAÇÕES HIDROS SANITÁRIAS | M | 35,9 | 40,93 | 1.469,38 | 0,02 | 98,54
SED-00010998 | Próprio | SIFÃO FLEXIVEL, PVC RÍGIDO - 1 1/2"X1.1/2" | Edificações | UN | 5,0 | 288,91 | 1.444,55 | 0,02 | 98,56
100860 | SINAPI | CHUVEIRO ELÉTRICO COMUM CORPO PLÁSTICO, TIPO DUCHA | INHI - INSTALAÇÕES HIDROS SANITÁRIAS | UN | 12,0 | 119,97 | 1.439,64 | 0,02 | 98,58
96985 | SINAPI | HASTE DE ATERRAMENTO 5/8 PARA SPDA | INEL - INSTALAÇÃO ELÉTRICA/ELETRIFICAÇÃO E ILUMINAÇÃO EXTERNA | UN | 16,0 | 88,86 | 1.421,76 | 0,02 | 98,60
98104 | SINAPI | CAIXA DE GORDURA EM ALVENARIA COM TIJOLOS | INHI - INSTALAÇÕES HIDROS SANITÁRIAS | UN | 3,0 | 471,85 | 1.415,55 | 0,02 | 98,62
SED-00011006 | Próprio | Tubo em PVC Ø 125 mm, Tigre ou similar | 107 | m | 11,6 | 121,12 | 1.404,99 | 0,02 | 98,65
91940 | SINAPI | CAIXA RETANGULAR 4" X 2" | INEL - INSTALAÇÃO ELÉTRICA/ELETRIFICAÇÃO E ILUMINAÇÃO EXTERNA | UN | 66,0 | 20,89 | 1.378,74 | 0,02 | 98,67
SED-00011046 | Próprio | EXAUSTOR MECÂNICO PARA BANHEIRO | 73 | UN | 4,0 | 344,55 | 1.378,20 | 0,02 | 98,69
89748 | SINAPI | CURVA CURTA 90 GRAUS, PVC, SERIE NORMAL, ESGOTO PREDIAL, DN 100 MM | INHI - INSTALAÇÕES HIDROS SANITÁRIAS | UN | 24,0 | 57,28 | 1.374,72 | 0,02 | 98,71
011340 | SEDOP | Placa de obra em lona com plotagem de gráfica |  | m² | 6,0 | 224,72 | 1.348,32 | 0,02 | 98,73
SED-00010991 | Próprio | BLOCO AUTÔNOMO DE ILUMINAÇÃO COM AUTONOMIA MINIMA DE 2 HORAS, COM 2 FAROÍS DE LÂMPADAS 21/55 W | 50.05 | un | 4,0 | 336,01 | 1.344,04 | 0,02 | 98,75
SED-00011107 | Próprio | Eletrocalha Tala plana perfurada, 75mm | 63 | UN | 80,0 | 16,63 | 1.330,40 | 0,02 | 98,77
86886 | SINAPI | ENGATE FLEXÍVEL EM INOX, 1/2 X 30CM - FORNECIMENTO E INSTALAÇÃO. AF_01/2020 | INHI - INSTALAÇÕES HIDROS SANITÁRIAS | UN | 24,0 | 54,56 | 1.309,44 | 0,02 | 98,79
94789 | SINAPI | ADAPTADOR COM FLANGES LIVRES, PVC, SOLDÁVEL LONGO, DN 75 MM X 2 1/2 , INSTALADO EM RESERVAÇÃO DE ÁGUA DE EDIFICAÇÃO QUE POSSUA RESERVATÓRIO DE FIBRA/FIBROCIMENTO FORNECIMENTO E INSTALAÇÃO. AF_06/2016 | INHI - INSTALAÇÕES HIDROS SANITÁRIAS | UN | 4,0 | 320,59 | 1.282,36 | 0,02 | 98,81
SED-00011061 | Próprio | ENCANINHOS DE MADEIRA DE LEI PLAINADA | OUTROS ELEMENTOS | m² | 6,34 | 197,31 | 1.250,94 | 0,02 | 98,82
89501 | SINAPI | JOELHO 90 GRAUS, PVC, SOLDÁVEL, DN 50MM, INSTALADO EM PRUMADA DE ÁGUA - FORNECIMENTO E INSTALAÇÃO. AF_06/2022 | INHI - INSTALAÇÕES HIDROS SANITÁRIAS | UN | 72,0 | 17,37 | 1.250,64 | 0,02 | 98,84
89825 | SINAPI | TE, PVC, SERIE NORMAL, ESGOTO PREDIAL, DN 50 X 50 MM | INHI - INSTALAÇÕES HIDROS SANITÁRIAS | UN | 50,0 | 24,84 | 1.242,00 | 0,02 | 98,86
190716 | SEDOP | Barra em aço inox |  | M | 3,2 | 386,62 | 1.237,18 | 0,02 | 98,88
98111 | SINAPI | CAIXA DE INSPEÇÃO PARA ATERRAMENTO, CIRCULAR, EM POLIETILENO, Ø = 0,3 M. | INHI - INSTALAÇÕES HIDROS SANITÁRIAS | UN | 16,0 | 76,41 | 1.222,56 | 0,02 | 98,90
89353 | SINAPI | REGISTRO DE GAVETA BRUTO, LATÃO, ROSCÁVEL, 3/4" - FORNECIMENTO E INSTALAÇÃO. AF_08/2021 | INHI - INSTALAÇÕES HIDROS SANITÁRIAS | UN | 30,0 | 40,20 | 1.206,00 | 0,02 | 98,92
92766 | SINAPI | ARMAÇÃO DE PILAR OU VIGA DE ESTRUTURA CONVENCIONAL DE CONCRETO ARMADO UTILIZANDO AÇO CA-50 DE 25,0 MM - MONTAGEM. AF_06/2022 | FUES - FUNDAÇÕES E ESTRUTURAS | KG | 90,0 | 13,24 | 1.191,60 | 0,02 | 98,93
90373 | SINAPI | JOELHO 90 GRAUS COM BUCHA DE LATÃO, PVC, SOLDÁVEL, DN 25MM, X 1/2 INSTALADO EM RAMAL OU SUB-RAMAL DE ÁGUA - FORNECIMENTO E INSTALAÇÃO. AF_06/2022 | INHI - INSTALAÇÕES HIDROS SANITÁRIAS | UN | 73,0 | 16,01 | 1.168,73 | 0,02 | 98,95
92915 | SINAPI | ARMAÇÃO DE AÇO CA-60 DE 5,0 MM | FUES - FUNDAÇÕES E ESTRUTURAS | KG | 56,8 | 20,50 | 1.164,40 | 0,02 | 98,97
89708 | SINAPI | CAIXA SIFONADA, PVC, DN 150 X 185 X 75 MM | INHI - INSTALAÇÕES HIDROS SANITÁRIAS | UN | 8,0 | 143,49 | 1.147,92 | 0,02 | 98,98
93662 | SINAPI | DISJUNTOR BIPOLAR TIPO DIN, CORRENTE NOMINAL DE 20A - FORNECIMENTO E INSTALAÇÃO. AF_10/2020 | INEL - INSTALAÇÃO ELÉTRICA/ELETRIFICAÇÃO E ILUMINAÇÃO EXTERNA | UN | 15,0 | 76,02 | 1.140,30 | 0,02 | 99,00
91997 | SINAPI | TOMADA MÉDIA DE EMBUTIR (1 MÓDULO), 2P+T 20 A | INEL - INSTALAÇÃO ELÉTRICA/ELETRIFICAÇÃO E ILUMINAÇÃO EXTERNA | UN | 25,0 | 44,54 | 1.113,50 | 0,02 | 99,02
101617 | SINAPI | REGULARIZAÇÃO E COMPACTAÇÃO DE FUNDO DE VALAS | MOVT - MOVIMENTO DE TERRA | m² | 306,39 | 3,55 | 1.087,68 | 0,02 | 99,03
98397 | SINAPI | PINTURA ANTICORROSIVA DE DUTO METÁLICO. AF_04/2018 | INES - INSTALAÇÕES ESPECIAIS | m² | 71,53 | 15,17 | 1.085,11 | 0,02 | 99,05
170630 | SEDOP | Eletroduto PVC Rígido de 2" |  | M | 22,5 | 47,77 | 1.074,82 | 0,02 | 99,07
101895 | SINAPI | DISJUNTOR TERMOMAGNÉTICO TRIPOLAR , CORRENTE NOMINAL DE 125A - FORNECIMENTO E INSTALAÇÃO. AF_10/2020 | INEL - INSTALAÇÃO ELÉTRICA/ELETRIFICAÇÃO E ILUMINAÇÃO EXTERNA | UN | 2,0 | 531,65 | 1.063,30 | 0,02 | 99,08
103009 | SINAPI | VÁLVULA DE RETENÇÃO VERTICAL, DE BRONZE, ROSCÁVEL, 2 1/2" | INHI - INSTALAÇÕES HIDROS SANITÁRIAS | UN | 3,0 | 344,33 | 1.032,99 | 0,02 | 99,10
SED-0001076M | Próprio | ADAPTADOR EM FERRO GALVANIZADO DN 2 1/2" | 106 | un | 4,0 | 254,58 | 1.018,32 | 0,02 | 99,11
1716011 | SEDOP | Curva horizontal 150 x 75mm para eletrocalha metálica, com ângulo 90º |  | UN | 10,0 | 100,15 | 1.001,50 | 0,01 | 99,13
93663 | SINAPI | DISJUNTOR BIPOLAR TIPO DIN, CORRENTE NOMINAL DE 25A - FORNECIMENTO E INSTALAÇÃO. AF_10/2020 | INEL - INSTALAÇÃO ELÉTRICA/ELETRIFICAÇÃO E ILUMINAÇÃO EXTERNA | UN | 13,0 | 76,02 | 988,26 | 0,01 | 99,14
99264 | SINAPI | CAIXA ENTERRADA HIDRÁULICA RETANGULAR, EM ALVENARIA COM BLOCOS DE CONCRETO, DIMENSÕES INTERNAS: 1X1X0,6 M PARA REDE DE DRENAGEM. AF_12/2020 | INHI - INSTALAÇÕES HIDROS SANITÁRIAS | UN | 1,0 | 981,77 | 981,77 | 0,01 | 99,16
180245 | SEDOP | JUNÇÃO SIMPLES PVC JS - 100 x 100mm - LS |  | UN | 15,0 | 65,36 | 980,40 | 0,01 | 99,17
SED-00011106 | Próprio | Eletrocalha T horizontal 90°, 150x75mm | 63 | UN | 8,0 | 121,99 | 975,92 | 0,01 | 99,19
97599 | SINAPI | LUMINÁRIA DE EMERGÊNCIA, COM 30 LÂMPADAS LED DE 2 W, SEM REATOR | INEL - INSTALAÇÃO ELÉTRICA/ELETRIFICAÇÃO E ILUMINAÇÃO EXTERNA | UN | 29,0 | 33,23 | 963,67 | 0,01 | 99,20
89726 | SINAPI | JOELHO 45 GRAUS, PVC, SERIE NORMAL, ESGOTO PREDIAL, DN 40 MM | INHI - INSTALAÇÕES HIDROS SANITÁRIAS | UN | 78,0 | 12,14 | 946,92 | 0,01 | 99,21
SED-00011118 | Próprio | INTERRUPTOR DIFERENCIAL E RESIDUAL DR 25Am 2P. | INEL - INSTALAÇÃO ELÉTRICA/ELETRIFICAÇÃO E ILUMINAÇÃO EXTERNA | UN | 5,0 | 179,34 | 896,70 | 0,01 | 99,23
SED-00010929 | Próprio | JOELHO DE 90° COM ANEL PARA ESGOTO SECUNDÁRIO 40MM - 1 1/2" | 107 | un | 40,0 | 22,32 | 892,80 | 0,01 | 99,24
89744 | SINAPI | JOELHO 90 GRAUS, PVC, SERIE NORMAL, ESGOTO PREDIAL, DN 100 MM | INHI - INSTALAÇÕES HIDROS SANITÁRIAS | UN | 24,0 | 36,97 | 887,28 | 0,01 | 99,25
SED-0000758 | Próprio | REGULADOR TIPO FISHER DE ALTA PRESSÃO D=28 MM, CLASSE 300 - 1º ESTÁGIO | SEES - SERVIÇOS ESPECIAIS | un | 1,0 | 879,69 | 879,69 | 0,01 | 99,27
86914 | SINAPI | TORNEIRA CROMADA 1/2 OU 3/4 PARA TANQUE, PADRÃO MÉDIO - FORNECIMENTO E INSTALAÇÃO. AF_01/2020 | INHI - INSTALAÇÕES HIDROS SANITÁRIAS | UN | 9,0 | 96,33 | 866,97 | 0,01 | 99,28
180249 | SEDOP | JUNÇÃO SIMPLES PVC JS - 100 x 50mm - LS |  | UN | 14,0 | 61,00 | 854,00 | 0,01 | 99,29
171059 | SEDOP | Rele fotoeletrico |  | UN | 6,0 | 129,69 | 778,14 | 0,01 | 99,30
SED-00010832 | Próprio | PLACA DE SAIDA DE EMERGENCIA | 55 | UN | 17,0 | 45,28 | 769,76 | 0,01 | 99,32
93186 | SINAPI | VERGA MOLDADA IN LOCO EM CONCRETO PARA JANELAS COM ATÉ 1,5 M DE VÃO. AF_03/2016 | FUES - FUNDAÇÕES E ESTRUTURAS | M | 6,6 | 115,22 | 760,45 | 0,01 | 99,33
99623 | SINAPI | VÁLVULA DE RETENÇÃO HORIZONTAL, DE BRONZE, ROSCÁVEL, 2" - FORNECIMENTO E INSTALAÇÃO. AF_08/2021 | INHI - INSTALAÇÕES HIDROS SANITÁRIAS | UN | 2,0 | 378,57 | 757,14 | 0,01 | 99,34
251530 | SEDOP | TELA DE NYLON |  | m² | 23,08 | 32,52 | 750,56 | 0,01 | 99,35
104004 | SINAPI | TE, PVC, SOLDÁVEL, DN 50MM, INSTALADO EM RAMAL DE DISTRIBUIÇÃO DE ÁGUA - FORNECIMENTO E INSTALAÇÃO. AF_06/2022 | INHI - INSTALAÇÕES HIDROS SANITÁRIAS | UN | 21,0 | 35,59 | 747,39 | 0,01 | 99,36
97453 | SINAPI | CURVA 90 GRAUS, EM AÇO, CONEXÃO SOLDADA, DN 50 (2"), INSTALADO EM PRUMADAS - FORNECIMENTO E INSTALAÇÃO. AF_10/2020 | INHI - INSTALAÇÕES HIDROS SANITÁRIAS | UN | 3,0 | 248,66 | 745,98 | 0,01 | 99,37
SED-00010829 | Próprio | Placa de sinalização de solo 1,00 x 1,00 m (Extintor e Hidrante Bombeiro) | SEES - SERVIÇOS ESPECIAIS | und | 6,0 | 123,95 | 743,70 | 0,01 | 99,38
171188 | SEDOP | Organizador horizontal de cabos fechado p/ CB 19" 1 U/A |  | UN | 6,0 | 122,23 | 733,38 | 0,01 | 99,39
89728 | SINAPI | CURVA CURTA 90 GRAUS, PVC, SERIE NORMAL, ESGOTO PREDIAL, DN 40 MM | INHI - INSTALAÇÕES HIDROS SANITÁRIAS | UN | 46,0 | 15,78 | 725,88 | 0,01 | 99,40
SED-00010950 | Próprio | Porta de abrir - PA1 - 100x210 em chapa aluminio com veneziana e vidro mini boreal - conforme projeto das esquadrias, inclusive ferragens e vidro | ESQV - ESQUADRIAS/FERRAGENS/VIDROS | und | 1,0 | 715,85 | 715,85 | 0,01 | 99,41
97443 | SINAPI | LUVA, EM AÇO, CONEXÃO SOLDADA, DN 50 (2"), INSTALADO EM PRUMADAS - FORNECIMENTO E INSTALAÇÃO. AF_10/2020 | INHI - INSTALAÇÕES HIDROS SANITÁRIAS | UN | 5,0 | 141,45 | 707,25 | 0,01 | 99,43
SED-00010945 | Próprio | RALO HEMISFÉRICO (ABACAXI) FERRO FUNDIDO 100MM | 54 | UN | 8,0 | 88,09 | 704,72 | 0,01 | 99,44
89355 | SINAPI | TUBO, PVC, SOLDÁVEL, DN 20MM, INSTALADO EM RAMAL OU SUB-RAMAL DE ÁGUA - FORNECIMENTO E INSTALAÇÃO. AF_06/2022 | INHI - INSTALAÇÕES HIDROS SANITÁRIAS | M | 29,11 | 23,62 | 687,57 | 0,01 | 99,45
SED-00010973 | Próprio | CAIXA DE EQUIPOTENCIALIZAÇÃO P/ ATERRAMENTO 200x200x100MM C/ BARRAMENTO, ESP. 6MM | 98 | un | 1,0 | 663,34 | 663,34 | 0,01 | 99,46
89395 | SINAPI | TE, PVC, SOLDÁVEL, DN 25MM | INHI - INSTALAÇÕES HIDROS SANITÁRIAS | UN | 45,0 | 14,73 | 662,85 | 0,01 | 99,47
91836 | SINAPI | ELETRODUTO FLEXÍVEL CORRUGADO, PVC, DN 32 MM (1") | INEL - INSTALAÇÃO ELÉTRICA/ELETRIFICAÇÃO E ILUMINAÇÃO EXTERNA | M | 40,0 | 16,01 | 640,40 | 0,01 | 99,48
89732 | SINAPI | JOELHO 45 GRAUS, PVC, SERIE NORMAL, ESGOTO PREDIAL, DN 50 MM | INHI - INSTALAÇÕES HIDROS SANITÁRIAS | UN | 30,0 | 20,76 | 622,80 | 0,01 | 99,48
89578 | SINAPI | TUBO PVC, SÉRIE R, ÁGUA PLUVIAL, DN 100 MM | INHI - INSTALAÇÕES HIDROS SANITÁRIAS | M | 14,29 | 43,51 | 621,75 | 0,01 | 99,49
94498 | SINAPI | REGISTRO DE GAVETA BRUTO, LATÃO, ROSCÁVEL, 2" - FORNECIMENTO E INSTALAÇÃO. AF_08/2021 | INHI - INSTALAÇÕES HIDROS SANITÁRIAS | UN | 4,0 | 147,69 | 590,76 | 0,01 | 99,50
92780 | SINAPI | ARMAÇÃO DE AÇO CA-50 DE 16,0 MM | FUES - FUNDAÇÕES E ESTRUTURAS | KG | 44,1 | 12,71 | 560,51 | 0,01 | 99,51
SED-00010831 | Próprio | PLACA DE SINALIZAÇÃO - D-50cm (Proibido Fumar) | SEES - SERVIÇOS ESPECIAIS | und | 9,0 | 61,12 | 550,08 | 0,01 | 99,52
SED-00011000 | Próprio | ANEL DE VEDAÇÃO | INHI - INSTALAÇÕES HIDROS SANITÁRIAS | und | 24,0 | 22,76 | 546,24 | 0,01 | 99,53
86884 | SINAPI | ENGATE FLEXÍVEL EM PLÁSTICO BRANCO, 1/2 X 30CM - FORNECIMENTO E INSTALAÇÃO. AF_01/2020 | INHI - INSTALAÇÕES HIDROS SANITÁRIAS | UN | 40,0 | 13,57 | 542,80 | 0,01 | 99,54
SED-00011088 | Próprio | ACIONADOR MANUAL DA BOMBA DE INCÊNDIO (BOTOEIRA TIPO LIGA E DESLIGA) | 59 | UN | 3,0 | 180,57 | 541,71 | 0,01 | 99,54
99624 | SINAPI | VÁLVULA DE RETENÇÃO HORIZONTAL, DE BRONZE, ROSCÁVEL, 2 1/2" | INHI - INSTALAÇÕES HIDROS SANITÁRIAS | UN | 1,0 | 539,60 | 539,60 | 0,01 | 99,55
89366 | SINAPI | JOELHO 90 GRAUS COM BUCHA DE LATÃO, PVC, SOLDÁVEL, DN 25MM, X 3/4 INSTALADO EM RAMAL OU SUB-RAMAL DE ÁGUA - FORNECIMENTO E INSTALAÇÃO. AF_06/2022 | INHI - INSTALAÇÕES HIDROS SANITÁRIAS | UN | 26,0 | 20,50 | 533,00 | 0,01 | 99,56
89629 | SINAPI | TE, PVC, SOLDÁVEL, DN 75MM, INSTALADO EM PRUMADA DE ÁGUA - FORNECIMENTO E INSTALAÇÃO. AF_06/2022 | INHI - INSTALAÇÕES HIDROS SANITÁRIAS | UN | 5,0 | 106,21 | 531,05 | 0,01 | 99,57
SED-00010966 | Próprio | INSTALAÇÕES BÁSCIAS PARA ABRIGO DE GÁS (Capacidade 04 cilindros GLP de 45 KG) | 56 | UN | 1,0 | 513,83 | 513,83 | 0,01 | 99,57
171264 | SEDOP | Curva 90° p/ elet. F°G° 3" (IE) |  | UN | 6,0 | 84,98 | 509,88 | 0,01 | 99,58
171070 | SEDOP | Supressor contra surto CLAMPER 45KA |  | UN | 4,0 | 127,06 | 508,24 | 0,01 | 99,59
SED-00011071 | Próprio | CAIXA DE GORDURA/SABÃO EM ALVENARIA | POÇOS E CAIXAS | UN | 1,0 | 501,58 | 501,58 | 0,01 | 99,60
97668 | SINAPI | ELETRODUTO FLEXÍVEL CORRUGADO, PEAD, DN 63 (2"), PARA REDE ENTERRADA DE DISTRIBUIÇÃO DE ENERGIA ELÉTRICA - FORNECIMENTO E INSTALAÇÃO. AF_12/2021 | INEL - INSTALAÇÃO ELÉTRICA/ELETRIFICAÇÃO E ILUMINAÇÃO EXTERNA | M | 30,0 | 16,60 | 498,00 | 0,01 | 99,60
251027 | SEDOP | Exaustor d=40cm |  | UN | 1,0 | 495,30 | 495,30 | 0,01 | 99,61
SED-00011104 | Próprio | CURVA VERTICAL 90º EXTERNA PARA ELETROCALHA 150X75mm | 63 | UN | 10,0 | 49,35 | 493,50 | 0,01 | 99,62
101875 | SINAPI | QUADRO DE DISTRIBUIÇÃO DE ENERGIA EM CHAPA DE AÇO GALVANIZADO, DE EMBUTIR, COM BARRAMENTO TRIFÁSICO, PARA 12 DISJUNTORES DIN 100A | INEL - INSTALAÇÃO ELÉTRICA/ELETRIFICAÇÃO E ILUMINAÇÃO EXTERNA | UN | 1,0 | 484,14 | 484,14 | 0,01 | 99,63
SED-00010965 | Próprio | REQUADRO PARA VENTILAÇÃO EM CHAPA DE ALUMINIO COM VENEZIANA | 71 | m² | 0,27 | 1.790,95 | 483,55 | 0,01 | 99,63
181518 | SEDOP | Adaptador Soldável longo c/ flanges livres (cx.d'água) |  | UN | 8,0 | 58,66 | 469,28 | 0,01 | 99,64
SED-00010993 | Próprio | HIDROMETRO COM DIAMETRO DE 1". | 15 | UN | 1,0 | 454,11 | 454,11 | 0,01 | 99,65
93196 | SINAPI | CONTRAVERGA MOLDADA IN LOCO EM CONCRETO PARA VÃOS DE ATÉ 1,5 M DE COMPRIMENTO. AF_03/2016 | FUES - FUNDAÇÕES E ESTRUTURAS | M | 4,1 | 110,30 | 452,23 | 0,01 | 99,65
SED-00011108 | Próprio | Tampa com Terminal p/ T horizontal 90° para Eletrocalha | 63 | UN | 8,0 | 56,37 | 450,96 | 0,01 | 99,66
180680 | SEDOP | CAIXA DE ALVENARIA DE 40x40x40CM C/ TPO CONCRETO |  | UN | 1,0 | 443,88 | 443,88 | 0,01 | 99,67
93653 | SINAPI | DISJUNTOR MONOPOLAR TIPO DIN, CORRENTE NOMINAL DE 10A - FORNECIMENTO E INSTALAÇÃO. AF_10/2020 | INEL - INSTALAÇÃO ELÉTRICA/ELETRIFICAÇÃO E ILUMINAÇÃO EXTERNA | UN | 30,0 | 14,62 | 438,60 | 0,01 | 99,67
100866 | SINAPI | BARRA DE APOIO RETA, EM ACO INOX POLIDO, COMPRIMENTO 60CM | INHI - INSTALAÇÕES HIDROS SANITÁRIAS | UN | 1,0 | 432,83 | 432,83 | 0,01 | 99,68
89449 | SINAPI | TUBO, PVC, SOLDÁVEL, DN 50MM, INSTALADO EM PRUMADA DE ÁGUA - FORNECIMENTO E INSTALAÇÃO. AF_06/2022 | INHI - INSTALAÇÕES HIDROS SANITÁRIAS | M | 17,0 | 25,32 | 430,44 | 0,01 | 99,69
SED-00011094 | Próprio | BANDEJA DESLIZANTE PARA RACK 19"" | 59 | UN | 2,0 | 211,70 | 423,40 | 0,01 | 99,69
89397 | SINAPI | TÊ DE REDUÇÃO, PVC, SOLDÁVEL, DN 25MM X 20MM | INHI - INSTALAÇÕES HIDROS SANITÁRIAS | UN | 24,0 | 17,51 | 420,24 | 0,01 | 99,70
89429 | SINAPI | ADAPTADOR CURTO COM BOLSA E ROSCA PARA REGISTRO, PVC, SOLDÁVEL, DN 25MM X 3/4 | INHI - INSTALAÇÕES HIDROS SANITÁRIAS | UN | 60,0 | 6,99 | 419,40 | 0,01 | 99,71
SED-00011110 | Próprio | Tampa p/ curva vestical 90°, 150x75mm para Eletrocalha | 63 | UN | 10,0 | 39,86 | 398,60 | 0,01 | 99,71
94799 | SINAPI | TORNEIRA DE BOIA PARA CAIXA D | INHI - INSTALAÇÕES HIDROS SANITÁRIAS | UN | 2,0 | 195,66 | 391,32 | 0,01 | 99,72
171339 | SEDOP | Luva p/ elet. FºGº de 1" (IE) |  | UN | 40,0 | 9,64 | 385,60 | 0,01 | 99,72
96989 | SINAPI | CAPTOR TIPO FRANKLIN PARA SPDA - FORNECIMENTO E INSTALAÇÃO. AF_12/2017 | INEL - INSTALAÇÃO ELÉTRICA/ELETRIFICAÇÃO E ILUMINAÇÃO EXTERNA | UN | 2,0 | 190,58 | 381,16 | 0,01 | 99,73
89746 | SINAPI | JOELHO 45 GRAUS, PVC, SERIE NORMAL, ESGOTO PREDIAL, DN 100 MM | INHI - INSTALAÇÕES HIDROS SANITÁRIAS | UN | 10,0 | 38,10 | 381,00 | 0,01 | 99,73
104352 | SINAPI | TE, PVC, SÉRIE NORMAL, ESGOTO PREDIAL, DN 100 X 50 MM | INHI - INSTALAÇÕES HIDROS SANITÁRIAS | UN | 7,0 | 53,66 | 375,62 | 0,01 | 99,74
SED-00011096 | Próprio | ACIONADOR MANUAL DE ALARME DE INCÊNDIO (BOTOEIRA) TIPO QUEBRA VIDRO COM AVISADOR SONORO E VISUAL | INES - INSTALAÇÕES ESPECIAIS | UN | 1,0 | 374,44 | 374,44 | 0,01 | 99,75
92688 | SINAPI | TUBO DE AÇO GALVANIZADO COM COSTURA, CLASSE MÉDIA, CONEXÃO ROSQUEADA, DN 20 (3/4") | INHI - INSTALAÇÕES HIDROS SANITÁRIAS | M | 9,0 | 41,31 | 371,79 | 0,01 | 99,75
89507 | SINAPI | CURVA 90 GRAUS, PVC, SOLDÁVEL, DN 60MM, INSTALADO EM PRUMADA DE ÁGUA - FORNECIMENTO E INSTALAÇÃO. AF_06/2022 | INHI - INSTALAÇÕES HIDROS SANITÁRIAS | UN | 6,0 | 61,88 | 371,28 | 0,01 | 99,76
86877 | SINAPI | VÁLVULA EM METAL CROMADO 1.1/2" X 1.1/2" | INHI - INSTALAÇÕES HIDROS SANITÁRIAS | UN | 5,0 | 73,60 | 368,00 | 0,01 | 99,76
93661 | SINAPI | DISJUNTOR BIPOLAR TIPO DIN, CORRENTE NOMINAL DE 16A - FORNECIMENTO E INSTALAÇÃO. AF_10/2020 | INEL - INSTALAÇÃO ELÉTRICA/ELETRIFICAÇÃO E ILUMINAÇÃO EXTERNA | UN | 5,0 | 73,15 | 365,75 | 0,01 | 99,77
104348 | SINAPI | TERMINAL DE VENTILAÇÃO, PVC, SÉRIE NORMAL, ESGOTO PREDIAL, DN 50 MM | INHI - INSTALAÇÕES HIDROS SANITÁRIAS | UN | 25,0 | 14,46 | 361,50 | 0,01 | 99,77
93660 | SINAPI | DISJUNTOR BIPOLAR TIPO DIN, CORRENTE NOMINAL DE 10A - FORNECIMENTO E INSTALAÇÃO. AF_10/2020 | INEL - INSTALAÇÃO ELÉTRICA/ELETRIFICAÇÃO E ILUMINAÇÃO EXTERNA | UN | 5,0 | 71,73 | 358,65 | 0,01 | 99,78
89546 | SINAPI | BUCHA DE REDUÇÃO LONGA, PVC, SERIE R, ÁGUA PLUVIAL, DN 50 X 40 MM, JUNTA ELÁSTICA, FORNECIDO E INSTALADO EM RAMAL DE ENCAMINHAMENTO. AF_06/2022 | INHI - INSTALAÇÕES HIDROS SANITÁRIAS | UN | 23,0 | 15,25 | 350,75 | 0,01 | 99,78
89369 | SINAPI | CURVA 90 GRAUS, PVC, SOLDÁVEL, DN 32MM, INSTALADO EM RAMAL OU SUB-RAMAL DE ÁGUA - FORNECIMENTO E INSTALAÇÃO. AF_06/2022 | INHI - INSTALAÇÕES HIDROS SANITÁRIAS | UN | 16,0 | 20,97 | 335,52 | 0,00 | 99,79
92004 | SINAPI | TOMADA MÉDIA DE EMBUTIR (2 MÓDULOS), 2P+T 10 A, INCLUINDO SUPORTE E PLACA - FORNECIMENTO E INSTALAÇÃO. AF_03/2023 | INEL - INSTALAÇÃO ELÉTRICA/ELETRIFICAÇÃO E ILUMINAÇÃO EXTERNA | UN | 5,0 | 66,57 | 332,85 | 0,00 | 99,79
SED-00011113 | Próprio | IMPERMEABILIZAÇÃO COM MANTA AUTO-ADESIVA E=2MM, ALUMINIZADA EM UMA FACE. ADAP EMBASA (15.06.14) | IMPE - IMPERMEABILIZAÇÕES E PROTEÇÕES DIVERSAS | m² | 7,15 | 46,37 | 331,54 | 0,00 | 99,80
89442 | SINAPI | TÊ DE REDUÇÃO, PVC, SOLDÁVEL, DN 25MM X 20MM, INSTALADO EM RAMAL DE DISTRIBUIÇÃO DE ÁGUA - FORNECIMENTO E INSTALAÇÃO. AF_06/2022 | INHI - INSTALAÇÕES HIDROS SANITÁRIAS | UN | 20,0 | 16,41 | 328,20 | 0,00 | 99,80
89575 | SINAPI | LUVA, PVC, SOLDÁVEL, DN 50MM, INSTALADO EM PRUMADA DE ÁGUA - FORNECIMENTO E INSTALAÇÃO. AF_06/2022 | INHI - INSTALAÇÕES HIDROS SANITÁRIAS | UN | 23,0 | 14,14 | 325,22 | 0,00 | 99,81
181527 | SEDOP | JUNÇÃO SIMPLES PVC JS - 100x75mm - LS |  | UN | 6,0 | 53,52 | 321,12 | 0,00 | 99,81
94466 | SINAPI | NIPLE, EM FERRO GALVANIZADO, CONEXÃO ROSQUEADA, DN 50 (2), INSTALADO EM RESERVAÇÃO DE ÁGUA DE EDIFICAÇÃO QUE POSSUA RESERVATÓRIO DE FIBRA/FIBROCIMENTO  FORNECIMENTO E INSTALAÇÃO. AF_06/2016 | INHI - INSTALAÇÕES HIDROS SANITÁRIAS | UN | 5,0 | 63,85 | 319,25 | 0,00 | 99,82
SED-00010942 | Próprio | TE DE REDUÇÃO, PVC, ESGOTO PREDIAL, DN 75MM X 50MM | INHI - INSTALAÇÕES HIDROS SANITÁRIAS | UN | 7,0 | 45,42 | 317,94 | 0,00 | 99,82
SED-00011042 | Próprio | ENVELOPE DE CONCRETO P/PROTEÇÃO DE TUBO PVC ENTERRADO | OUTROS ELEMENTOS | M | 9,0 | 32,77 | 294,93 | 0,00 | 99,83
SED-0000211 | Próprio | FORNECIMENTO E INSTALAÇÃO DE CHAVE DE FLUXO | INHI - INSTALAÇÕES HIDROS SANITÁRIAS | UND | 1,0 | 293,00 | 293,00 | 0,00 | 99,83
SED-00011076 | Próprio | REGISTRO DE GAVETA BRUTO, LATÃO, ROSCÁVEL, 2 1/4" | INHI - INSTALAÇÕES HIDROS SANITÁRIAS | UN | 1,0 | 292,39 | 292,39 | 0,00 | 99,83
94704 | SINAPI | ADAPTADOR COM FLANGE E ANEL DE VEDAÇÃO, PVC, SOLDÁVEL, DN 32 MM X 1 , INSTALADO EM RESERVAÇÃO DE ÁGUA DE EDIFICAÇÃO QUE POSSUA RESERVATÓRIO DE FIBRA/FIBROCIMENTO FORNECIMENTO E INSTALAÇÃO. AF_06/2016 | INHI - INSTALAÇÕES HIDROS SANITÁRIAS | UN | 8,0 | 36,37 | 290,96 | 0,00 | 99,84
170398 | SEDOP | PONTO P/ CAMPANHIA CIGARRA (com tubul. Cx. e fiação) |  | PT | 1,0 | 287,42 | 287,42 | 0,00 | 99,84
180250 | SEDOP | JUNÇÃO SIMPLES PVC JS - 75 x 50mm - LS |  | UN | 7,0 | 40,74 | 285,18 | 0,00 | 99,85
SED-00011100 | Próprio | Conjunto de bucha com arruela em liga especial zamak p/eletroduto 25mm, d=1" | INEL - INSTALAÇÃO ELÉTRICA/ELETRIFICAÇÃO E ILUMINAÇÃO EXTERNA | cj | 30,0 | 8,64 | 259,20 | 0,00 | 99,85
89596 | SINAPI | ADAPTADOR CURTO COM BOLSA E ROSCA PARA REGISTRO, PVC, SOLDÁVEL, DN 50MM X 1.1/2 , INSTALADO EM PRUMADA DE ÁGUA - FORNECIMENTO E INSTALAÇÃO. AF_06/2022 | INHI - INSTALAÇÕES HIDROS SANITÁRIAS | UN | 20,0 | 12,92 | 258,40 | 0,00 | 99,86
SED-00010947 | Próprio | Chapa metálica de (alumínio) 0,80 x 0,40 m e=1mm para as portas | 14 | m² | 1,31 | 196,51 | 257,42 | 0,00 | 99,86
89739 | SINAPI | JOELHO 45 GRAUS, PVC, SERIE NORMAL, ESGOTO PREDIAL, DN 75 MM | INHI - INSTALAÇÕES HIDROS SANITÁRIAS | UN | 8,0 | 31,72 | 253,76 | 0,00 | 99,86
93655 | SINAPI | DISJUNTOR MONOPOLAR TIPO DIN, CORRENTE NOMINAL DE 20A - FORNECIMENTO E INSTALAÇÃO. AF_10/2020 | INEL - INSTALAÇÃO ELÉTRICA/ELETRIFICAÇÃO E ILUMINAÇÃO EXTERNA | UN | 15,0 | 16,75 | 251,25 | 0,00 | 99,87
89385 | SINAPI | LUVA SOLDÁVEL E COM ROSCA, PVC, SOLDÁVEL, DN 25MM X 3/4 , INSTALADO EM RAMAL OU SUB-RAMAL DE ÁGUA - FORNECIMENTO E INSTALAÇÃO. AF_06/2022 | INHI - INSTALAÇÕES HIDROS SANITÁRIAS | UN | 29,0 | 8,45 | 245,05 | 0,00 | 99,87
91965 | SINAPI | INTERRUPTOR SIMPLES (2 MÓDULOS) COM INTERRUPTOR PARALELO (1 MÓDULO), 10A/250V, INCLUINDO SUPORTE E PLACA - FORNECIMENTO E INSTALAÇÃO. AF_03/2023 | INEL - INSTALAÇÃO ELÉTRICA/ELETRIFICAÇÃO E ILUMINAÇÃO EXTERNA | UN | 3,0 | 80,74 | 242,22 | 0,00 | 99,87
SED-00011099 | Próprio | Conjunto de bucha com arruela em liga especial zamak p/eletroduto 85mm, d=3" | INEL - INSTALAÇÃO ELÉTRICA/ELETRIFICAÇÃO E ILUMINAÇÃO EXTERNA | cj | 10,0 | 24,19 | 241,90 | 0,00 | 99,88
95601 | SINAPI | ARRASAMENTO MECANICO DE ESTACA DE CONCRETO ARMADO Ø ATÉ 40 CM | FUES - FUNDAÇÕES E ESTRUTURAS | UN | 12,0 | 19,91 | 238,92 | 0,00 | 99,88
93664 | SINAPI | DISJUNTOR BIPOLAR TIPO DIN, CORRENTE NOMINAL DE 32A - FORNECIMENTO E INSTALAÇÃO. AF_10/2020 | INEL - INSTALAÇÃO ELÉTRICA/ELETRIFICAÇÃO E ILUMINAÇÃO EXTERNA | UN | 3,0 | 79,48 | 238,44 | 0,00 | 99,88
92902 | SINAPI | UNIÃO, EM FERRO GALVANIZADO, CONEXÃO ROSQUEADA, DN 65 (2 1/2") | INHI - INSTALAÇÕES HIDROS SANITÁRIAS | UN | 1,0 | 235,08 | 235,08 | 0,00 | 99,89
94792 | SINAPI | REGISTRO DE GAVETA BRUTO, LATÃO, ROSCÁVEL, 1", COM ACABAMENTO E CANOPLA CROMADOS - FORNECIMENTO E INSTALAÇÃO. AF_08/2021 | INHI - INSTALAÇÕES HIDROS SANITÁRIAS | UN | 2,0 | 116,02 | 232,04 | 0,00 | 99,89
94706 | SINAPI | ADAPTADOR COM FLANGE E ANEL DE VEDAÇÃO, PVC, SOLDÁVEL, DN 50 MM X 1 1/2 , INSTALADO EM RESERVAÇÃO DE ÁGUA DE EDIFICAÇÃO QUE POSSUA RESERVATÓRIO DE FIBRA/FIBROCIMENTO FORNECIMENTO E INSTALAÇÃO. AF_06/2016 | INHI - INSTALAÇÕES HIDROS SANITÁRIAS | UN | 4,0 | 57,32 | 229,28 | 0,00 | 99,90
SED-0000849 | Próprio | PLACA DE SINALIZAÇÃO VISUAL E TATIL (PCD) EM ACRÍLICO ESP. 4MM, COM RELEVO/BRAILLE TAM. 20x08CM | INES - INSTALAÇÕES ESPECIAIS | Un | 4,0 | 57,15 | 228,60 | 0,00 | 99,90
89609 | SINAPI | UNIÃO, PVC, SOLDÁVEL, DN 60MM, INSTALADO EM PRUMADA DE ÁGUA - FORNECIMENTO E INSTALAÇÃO. AF_06/2022 | INHI - INSTALAÇÕES HIDROS SANITÁRIAS | UN | 2,0 | 113,88 | 227,76 | 0,00 | 99,90
99632 | SINAPI | VÁLVULA DE RETENÇÃO VERTICAL, DE BRONZE, ROSCÁVEL, 2" - FORNECIMENTO E INSTALAÇÃO. AF_08/2021 | INHI - INSTALAÇÕES HIDROS SANITÁRIAS | UN | 1,0 | 218,01 | 218,01 | 0,00 | 99,91
180247 | SEDOP | JUNÇÃO SIMPLES PVC JS - 50 X 50 MM - LS |  | UN | 7,0 | 31,12 | 217,84 | 0,00 | 99,91
190691 | SEDOP | DUCHA HIGIÊNICA COM REGISTRO E DERIVAÇÃO |  | UN | 1,0 | 216,01 | 216,01 | 0,00 | 99,91
91955 | SINAPI | INTERRUPTOR PARALELO (1 MÓDULO), 10A/250V, INCLUINDO SUPORTE E PLACA - FORNECIMENTO E INSTALAÇÃO. AF_03/2023 | INEL - INSTALAÇÃO ELÉTRICA/ELETRIFICAÇÃO E ILUMINAÇÃO EXTERNA | UN | 5,0 | 43,14 | 215,70 | 0,00 | 99,91
94497 | SINAPI | REGISTRO DE GAVETA BRUTO, LATÃO, ROSCÁVEL, 1 1/2" - FORNECIMENTO E INSTALAÇÃO. AF_08/2021 | INHI - INSTALAÇÕES HIDROS SANITÁRIAS | UN | 2,0 | 107,11 | 214,22 | 0,00 | 99,92
98558 | SINAPI | TRATAMENTO DE RALO OU PONTO EMERGENTE COM ARGAMASSA POLIMÉRICA / MEMBRANA ACRÍLICA REFORÇADO COM VÉU DE POLIÉSTER (MAV). AF_06/2018 | IMPE - IMPERMEABILIZAÇÕES E PROTEÇÕES DIVERSAS | UN | 22,0 | 9,73 | 214,06 | 0,00 | 99,92
86916 | SINAPI | TORNEIRA PLÁSTICA 3/4" PARA TANQUE | INHI - INSTALAÇÕES HIDROS SANITÁRIAS | UN | 7,0 | 30,40 | 212,80 | 0,00 | 99,92
93671 | SINAPI | DISJUNTOR TRIPOLAR TIPO DIN, CORRENTE NOMINAL DE 32A | INEL - INSTALAÇÃO ELÉTRICA/ELETRIFICAÇÃO E ILUMINAÇÃO EXTERNA | UN | 2,0 | 101,31 | 202,62 | 0,00 | 99,93
89517 | SINAPI | CURVA 90 GRAUS, PVC, SOLDÁVEL, DN 75MM, INSTALADO EM PRUMADA DE ÁGUA - FORNECIMENTO E INSTALAÇÃO. AF_06/2022 | INHI - INSTALAÇÕES HIDROS SANITÁRIAS | UN | 2,0 | 92,31 | 184,62 | 0,00 | 99,93
104343 | SINAPI | JUNÇÃO DE REDUÇÃO INVERTIDA, PVC, SÉRIE NORMAL, ESGOTO PREDIAL, DN 75 X 50 MM | INHI - INSTALAÇÕES HIDROS SANITÁRIAS | UN | 4,0 | 45,87 | 183,48 | 0,00 | 99,93
85120 | SINAPI | MANOMETRO 0 A 200 PSI (0 A 14 KGF/CM2), D = 50MM | INES - INSTALAÇÕES ESPECIAIS | UN | 1,0 | 183,05 | 183,05 | 0,00 | 99,94
93667 | SINAPI | DISJUNTOR TRIPOLAR TIPO DIN, CORRENTE NOMINAL DE 10A - FORNECIMENTO E INSTALAÇÃO. AF_10/2020 | INEL - INSTALAÇÃO ELÉTRICA/ELETRIFICAÇÃO E ILUMINAÇÃO EXTERNA | UN | 2,0 | 89,69 | 179,38 | 0,00 | 99,94
93665 | SINAPI | DISJUNTOR BIPOLAR TIPO DIN, CORRENTE NOMINAL DE 40A - FORNECIMENTO E INSTALAÇÃO. AF_10/2020 | INEL - INSTALAÇÃO ELÉTRICA/ELETRIFICAÇÃO E ILUMINAÇÃO EXTERNA | UN | 2,0 | 83,83 | 167,66 | 0,00 | 99,94
92889 | SINAPI | UNIÃO, EM FERRO GALVANIZADO, DN 50 (2"), CONEXÃO ROSQUEADA, INSTALADO EM PRUMADAS - FORNECIMENTO E INSTALAÇÃO. AF_10/2020 | INHI - INSTALAÇÕES HIDROS SANITÁRIAS | UN | 1,0 | 164,29 | 164,29 | 0,00 | 99,94
86879 | SINAPI | VÁLVULA EM PLÁSTICO 1 PARA PIA, TANQUE OU LAVATÓRIO, COM OU SEM LADRÃO | INHI - INSTALAÇÕES HIDROS SANITÁRIAS | UN | 13,0 | 12,30 | 159,90 | 0,00 | 99,95
SED-00010802 | Próprio | JOELHO 90º COM ANEL PARA ESGOTO SECUNDÁRIO 40 MM - 1.1/2" | INHI - INSTALAÇÕES HIDROS SANITÁRIAS | und | 7,0 | 22,69 | 158,83 | 0,00 | 99,95
94679 | SINAPI | CURVA 90 GRAUS, PVC, SOLDÁVEL, DN 50 MM, INSTALADO EM RESERVAÇÃO DE ÁGUA DE EDIFICAÇÃO QUE POSSUA RESERVATÓRIO DE FIBRA/FIBROCIMENTO FORNECIMENTO E INSTALAÇÃO. AF_06/2016 | INHI - INSTALAÇÕES HIDROS SANITÁRIAS | UN | 5,0 | 31,61 | 158,05 | 0,00 | 99,95
92356 | SINAPI | TÊ, EM FERRO GALVANIZADO, DN 50 (2"), CONEXÃO ROSQUEADA, INSTALADO EM PRUMADAS - FORNECIMENTO E INSTALAÇÃO. AF_10/2020 | INHI - INSTALAÇÕES HIDROS SANITÁRIAS | UN | 1,0 | 154,97 | 154,97 | 0,00 | 99,95
171144 | SEDOP | Base para relé fotoelétrico |  | UN | 6,0 | 25,82 | 154,92 | 0,00 | 99,95
93654 | SINAPI | DISJUNTOR MONOPOLAR TIPO DIN, CORRENTE NOMINAL DE 16A - FORNECIMENTO E INSTALAÇÃO. AF_10/2020 | INEL - INSTALAÇÃO ELÉTRICA/ELETRIFICAÇÃO E ILUMINAÇÃO EXTERNA | UN | 10,0 | 15,32 | 153,20 | 0,00 | 99,96
89422 | SINAPI | ADAPTADOR CURTO COM BOLSA E ROSCA PARA REGISTRO, PVC, SOLDÁVEL, DN 20MM X 1/2" | INHI - INSTALAÇÕES HIDROS SANITÁRIAS | UN | 29,0 | 5,02 | 145,58 | 0,00 | 99,96
89513 | SINAPI | JOELHO 90 GRAUS, PVC, SOLDÁVEL, DN 75MM, INSTALADO EM PRUMADA DE ÁGUA - FORNECIMENTO E INSTALAÇÃO. AF_06/2022 | INHI - INSTALAÇÕES HIDROS SANITÁRIAS | UN | 1,0 | 140,14 | 140,14 | 0,00 | 99,96
170323 | SEDOP | Caixa de passagem ch. aço 100x100x80mm |  | UN | 2,0 | 63,44 | 126,88 | 0,00 | 99,96
SED-00010867 | Próprio | NIPLE DUPLO 1/2" | ASTU - ASSENTAMENTO DE TUBOS E PECAS | UN | 4,0 | 30,27 | 121,08 | 0,00 | 99,96
SED-00011087 | Próprio | AVISADOR SONORO TIPO SIRENE | SERT - SERVIÇOS TÉCNICOS | und | 1,0 | 119,24 | 119,24 | 0,00 | 99,97
SED-00010799 | Próprio | ADAPTADOR COM FLANGE EM FERRO GALVANIZADO LONGO DN 2 1/2" | INES - INSTALAÇÕES ESPECIAIS | UN | 2,0 | 58,66 | 117,32 | 0,00 | 99,97
89503 | SINAPI | CURVA 90 GRAUS, PVC, SOLDÁVEL, DN 50MM, INSTALADO EM PRUMADA DE ÁGUA - FORNECIMENTO E INSTALAÇÃO. AF_06/2022 | INHI - INSTALAÇÕES HIDROS SANITÁRIAS | UN | 4,0 | 29,04 | 116,16 | 0,00 | 99,97
89709 | SINAPI | RALO SIFONADO, PVC, DN 100 X 40 MM | INHI - INSTALAÇÕES HIDROS SANITÁRIAS | UN | 4,0 | 28,14 | 112,56 | 0,00 | 99,97
SED-00011109 | Próprio | Tampa p/ curva horizontal 90°, 150x75mm para Eletrocalha | 63 | UN | 3,0 | 36,72 | 110,16 | 0,00 | 99,97
103997 | SINAPI | UNIÃO, PVC, SOLDÁVEL, DN 50MM, INSTALADO EM RAMAL DE DISTRIBUIÇÃO DE ÁGUA - FORNECIMENTO E INSTALAÇÃO. AF_06/2022 | INHI - INSTALAÇÕES HIDROS SANITÁRIAS | UN | 2,0 | 51,66 | 103,32 | 0,00 | 99,98
171519 | SEDOP | CAMPAINHA/CIGARRA |  | UN | 1,0 | 100,71 | 100,71 | 0,00 | 99,98
94797 | SINAPI | TORNEIRA DE BOIA PARA CAIXA D'ÁGUA, ROSCÁVEL, 1" - FORNECIMENTO E INSTALAÇÃO. AF_08/2021 | INHI - INSTALAÇÕES HIDROS SANITÁRIAS | UN | 1,0 | 96,30 | 96,30 | 0,00 | 99,98
89594 | SINAPI | UNIÃO, PVC, SOLDÁVEL, DN 50MM, INSTALADO EM PRUMADA DE ÁGUA - FORNECIMENTO E INSTALAÇÃO. AF_06/2022 | INHI - INSTALAÇÕES HIDROS SANITÁRIAS | UN | 2,0 | 47,85 | 95,70 | 0,00 | 99,98
100556 | SINAPI | CAIXA DE PASSAGEM PARA TELEFONE 15X15X10CM (SOBREPOR) | INES - INSTALAÇÕES ESPECIAIS | UN | 2,0 | 47,61 | 95,22 | 0,00 | 99,98
93657 | SINAPI | DISJUNTOR MONOPOLAR TIPO DIN, CORRENTE NOMINAL DE 32A - FORNECIMENTO E INSTALAÇÃO. AF_10/2020 | INEL - INSTALAÇÃO ELÉTRICA/ELETRIFICAÇÃO E ILUMINAÇÃO EXTERNA | UN | 5,0 | 18,48 | 92,40 | 0,00 | 99,98
89730 | SINAPI | CURVA LONGA 90 GRAUS, PVC, SERIE NORMAL, ESGOTO PREDIAL, DN 40 MM | INHI - INSTALAÇÕES HIDROS SANITÁRIAS | UN | 5,0 | 18,34 | 91,70 | 0,00 | 99,98
SED-00011009 | Próprio | SINALIZAÇÃO DE ÁREA DE ESPERA / VAGA COM SIMBOLO INTERNACIONAL, DIMENSÃO 1,70X1,70CM | SEDI - SERVIÇOS DIVERSOS | un | 1,0 | 87,26 | 87,26 | 0,00 | 99,98
94707 | SINAPI | ADAPTADOR COM FLANGE E ANEL DE VEDAÇÃO, PVC, SOLDÁVEL, DN 60 MM X 2 , INSTALADO EM RESERVAÇÃO DE ÁGUA DE EDIFICAÇÃO QUE POSSUA RESERVATÓRIO DE FIBRA/FIBROCIMENTO FORNECIMENTO E INSTALAÇÃO. AF_06/2016 | INHI - INSTALAÇÕES HIDROS SANITÁRIAS | UN | 1,0 | 85,70 | 85,70 | 0,00 | 99,99
89625 | SINAPI | TE, PVC, SOLDÁVEL, DN 50MM, INSTALADO EM PRUMADA DE ÁGUA - FORNECIMENTO E INSTALAÇÃO. AF_06/2022 | INHI - INSTALAÇÕES HIDROS SANITÁRIAS | UN | 3,0 | 28,04 | 84,12 | 0,00 | 99,99
89630 | SINAPI | TE DE REDUÇÃO, PVC, SOLDÁVEL, DN 75MM X 50MM, INSTALADO EM PRUMADA DE ÁGUA - FORNECIMENTO E INSTALAÇÃO. AF_06/2022 | INHI - INSTALAÇÕES HIDROS SANITÁRIAS | UN | 1,0 | 80,25 | 80,25 | 0,00 | 99,99
89357 | SINAPI | TUBO, PVC, SOLDÁVEL, DN 32MM, INSTALADO EM RAMAL OU SUB-RAMAL DE ÁGUA - FORNECIMENTO E INSTALAÇÃO. AF_06/2022 | INHI - INSTALAÇÕES HIDROS SANITÁRIAS | M | 2,0 | 38,53 | 77,06 | 0,00 | 99,99
SED-00010830 | Próprio | Placa de sinalização risco de choque - L30 | SEES - SERVIÇOS ESPECIAIS | und | 1,0 | 72,84 | 72,84 | 0,00 | 99,99
94681 | SINAPI | CURVA 90 GRAUS, PVC, SOLDÁVEL, DN 60 MM, INSTALADO EM RESERVAÇÃO DE ÁGUA DE EDIFICAÇÃO QUE POSSUA RESERVATÓRIO DE FIBRA/FIBROCIMENTO FORNECIMENTO E INSTALAÇÃO. AF_06/2016 | INHI - INSTALAÇÕES HIDROS SANITÁRIAS | UN | 1,0 | 71,93 | 71,93 | 0,00 | 99,99
104347 | SINAPI | JUNÇÃO DE REDUCAO INVERTIDA, PVC, SÉRIE NORMAL, ESGOTO PREDIAL, DN 100 X 75 MM | INHI - INSTALAÇÕES HIDROS SANITÁRIAS | UN | 1,0 | 64,59 | 64,59 | 0,00 | 99,99
103950 | SINAPI | JOELHO DE REDUÇÃO, 90 GRAUS, PVC, SOLDÁVEL, DN 25 MM X 20 MM, INSTALADO EM RAMAL OU SUB-RAMAL DE ÁGUA - FORNECIMENTO E INSTALAÇÃO. AF_06/2022 | INHI - INSTALAÇÕES HIDROS SANITÁRIAS | UN | 5,0 | 12,79 | 63,95 | 0,00 | 99,99
SED-00010994 | Próprio | TUBETE DE HIDROMETRO | 2504 | UN | 2,0 | 30,04 | 60,08 | 0,00 | 99,99
104345 | SINAPI | JUNÇÃO DE REDUÇÃO INVERTIDA, PVC, SÉRIE NORMAL, ESGOTO PREDIAL, DN 100 X 50 MM | INHI - INSTALAÇÕES HIDROS SANITÁRIAS | UN | 1,0 | 57,77 | 57,77 | 0,00 | 100,00
SED-00010961 | Próprio | Fita anticorrosiva 5cm x 30m (2 camadas) | SEES - SERVIÇOS ESPECIAIS | und | 2,0 | 23,90 | 47,80 | 0,00 | 100,00
89832 | SINAPI | BUCHA DE REDUÇÃO, CPVC, SOLDÁVEL, DN 42MM X 22MM, INSTALADO EM RAMAL DE DISTRIBUIÇÃO DE ÁGUA - FORNECIMENTO E INSTALAÇÃO. AF_06/2022 | INHI - INSTALAÇÕES HIDROS SANITÁRIAS | UN | 1,0 | 43,78 | 43,78 | 0,00 | 100,00
180246 | SEDOP | JUNÇÃO SIMPLES PVC JS - 75 x 75 MM - LS |  | UN | 1,0 | 42,81 | 42,81 | 0,00 | 100,00
SED-00011117 | Próprio | LUVA DE REDUÇÃO LONGA, DN 75 X 60 MM | INHI - INSTALAÇÕES HIDROS SANITÁRIAS | UN | 1,0 | 42,54 | 42,54 | 0,00 | 100,00
SED-00010972 | Próprio | ABRAÇADEIRA GUIA REFORÇADA 2" | SPD | U | 4,0 | 10,40 | 41,60 | 0,00 | 100,00
89627 | SINAPI | TÊ DE REDUÇÃO, PVC, SOLDÁVEL, DN 50MM X 25MM, INSTALADO EM PRUMADA DE ÁGUA - FORNECIMENTO E INSTALAÇÃO. AF_06/2022 | INHI - INSTALAÇÕES HIDROS SANITÁRIAS | UN | 1,0 | 25,28 | 25,28 | 0,00 | 100,00
93656 | SINAPI | DISJUNTOR MONOPOLAR TIPO DIN, CORRENTE NOMINAL DE 25A - FORNECIMENTO E INSTALAÇÃO. AF_10/2020 | INEL - INSTALAÇÃO ELÉTRICA/ELETRIFICAÇÃO E ILUMINAÇÃO EXTERNA | UN | 1,0 | 16,75 | 16,75 | 0,00 | 100,00
SED-0000596 | Próprio | ABRACADEIRA GUIA SIMPLES 2" | INEL - INSTALAÇÃO ELÉTRICA/ELETRIFICAÇÃO E ILUMINAÇÃO EXTERNA | UN | 1,0 | 14,78 | 14,78 | 0,00 | 100,00
89620 | SINAPI | TE, PVC, SOLDÁVEL, DN 32MM, INSTALADO EM PRUMADA DE ÁGUA - FORNECIMENTO E INSTALAÇÃO. AF_06/2022 | INHI - INSTALAÇÕES HIDROS SANITÁRIAS | UN | 1,0 | 14,29 | 14,29 | 0,00 | 100,00
89412 | SINAPI | JOELHO 90 GRAUS, PVC, SOLDÁVEL, DN 25MM, X 3/4 INSTALADO EM RAMAL DE DISTRIBUIÇÃO DE ÁGUA - FORNECIMENTO E INSTALAÇÃO. AF_06/2022 | INHI - INSTALAÇÕES HIDROS SANITÁRIAS | UN | 1,0 | 11,51 | 11,51 | 0,00 | 100,00
92760 | SINAPI | ARMAÇÃO DE PILAR OU VIGA DE ESTRUTURA CONVENCIONAL DE CONCRETO ARMADO UTILIZANDO AÇO CA-50 DE 6,3 MM - MONTAGEM. AF_06/2022 | FUES - FUNDAÇÕES E ESTRUTURAS | KG | 0,2 | 16,74 | 3,34 | 0,00 | 100,00
[5 empty] | Total sem BDI |  | 5227243.47
[5 empty] | Total do BDI |  | 1505956.3
[5 empty] | Total Geral |  | 6733199.77
_______________________________________________________________ Mauro Antonio de Melo Vieira Setor de Engenharia