## RESUMO
OKA CONSTRUTORA E INCORPORADORA EIRELI RESUMO DO ORÇAMENTO CONTRATANTE - PREFEITURA MUNICIPAL DE OURÉM |  |  | DATA: SISPLO F18 MOEDA: | 18/08/2022 C1100000 REAL
SubProjeto -TOMADA DE PREÇO nº 006/2022 - CPL/PMO |  |  | REF: | Preço Local
Obra -CONSTRUÇÃO DE UMA PRAÇA NA COMUNIDADE QUILOMBOLA MOCAMBO, Município de Ourém/PA, com recursos oriundos da Secretaria de Estado de Desenvolvimento Urbano e Obras Públicas – SEDOP, nos Termos do Convênio Nº 186/2022, |  |  | PAGINA: | 1 / 1
|  |  | ORIGEM: | SIN0196
ITEM | Item SERVIÇO | T O T A L | %
1 | ADMINISTRAÇÃO LOCAL | 14281.93 | 8.44%
2 | SERVIÇOS PRELIMINARES | 4931.94 | 2.914%
3 | LIMPEZA E MOVIMENTO DE TERRA | 6678.18 | 3.946%
4 | PAVIMENTAÇÃO | 35032.8 | 20.7%
5 | SISTEMA DE DRENAGEM SUPERFICIAL | 13141.98 | 7.766%
6 | URBANIZAÇÃO | 15739.3 | 9.301%
7 | PLAYGROUND | 34392.96 | 20.32%
8 | INSTALAÇÕES ELÉTRICAS - PRAÇA | 39194.14 | 23.16%
9 | LIMPEZA FINAL | 5832 | 3.446%
| VALOR TOTAL DA OBRA | 169225.23 | 100%
IMPORTA ESTA Obra EM CENTO E SESSENTA E NOVE MIL DUZENTOS E VINTE E CINCO REAIS E VINTE E TRES CENTAVOS
VALIDADE DA PROPOSTA: 60 DIAS
AV. PERIMETRAL Nº 1630 3ª ANDAR SALA 301 CNPJ: 36.821.978/0001-61
FONE/FAX: (91) 98544-4262 EMAIL: : OKACONSTRUTORA@HOTMAIL.COM

## ORÇAMENTO
PLANILHA ORÇAMENTÁRIA
Empresa: |  | OKA CONSTRUTORA E INCORPORADORA EIRELI |  |  |  |  | Data: |  | 18/08/2022
Contratante: |  | PREFEITURA MUNICIPAL DE OURÉM |  |  |  |  | Sisplo F201 |  | D150000
Projeto |  | TOMADA DE PREÇO nº 006/2022 - CPL/PMO |  |  |  |  | Moeda:
SubProjeto |  | 01-TOMADA DE PREÇO nº 006/2022 - CPL/PMO |  |  |  |  | Ref: |  | Preço Local
Obra |  | TOMADA DE PREÇO nº 006/2022 - CPL/PMO |  |  |  |  | Página: |  | 1/4
Desc. Ref.: | [6 empty] | Origem: |  | SIN0200
ORDEM | FONTE |  | CÓDIGO | SERVIÇOS | QUANTIDADE | UNIDADE | R$ UNITÁRIO |  |  | PREÇO
[7 empty] | S/BDI | C/BDI
1 |  |  |  | ADMINISTRAÇÃO LOCAL | [5 empty] | 14281.93
1.1 | PRÓPRIA |  | 904472 | ADMINISTRACAO LOCAL (ENGENHEIRO CIVIL E ENCARREGADO GERAL) | 1 | UN | 11005.57 | 14281.93 |  | 14281.93
2 |  |  |  | SERVIÇOS PRELIMINARES | [5 empty] | 4931.94
2.1 | PRÓPRIA |  | 431397 | PLACA DE OBRA EM LONA COM PLOTAGEM GRÁFICA | 3 | M² | 176.26 | 228.73 |  | 686.19
2.2 | PRÓPRIA |  | 430673 | LOCAÇÃO DA OBRA A TRENA | 675 | M² | 4.85 | 6.29 |  | 4245.75
3 |  |  |  | LIMPEZA E MOVIMENTO DE TERRA | [5 empty] | 6678.18
3.1 | PRÓPRIA |  | 462120 | LIMPEZA MANUAL DE VEGETAÇÃO EM TERRENO COM ENXADA.AF_05/2018 | 675 | M² | 2.47 | 3.21 |  | 2166.75
3.2 | PRÓPRIA |  | 459965 | ATERRO MANUAL DE VALAS COM SOLO ARGILO-ARENOSO E COMPACTAÇÃO MECANIZADA. AF_05/2016 | 47.25 | M³ | 73.58 | 95.48 |  | 4511.43
4 |  |  |  | PAVIMENTAÇÃO | [5 empty] | 35032.8
4.1 | PRÓPRIA |  | 460604 | LASTRO DE CONCRETO MAGRO, APLICADO EM PISOS, LAJES SOBRE SOLO OU RADIERS, ESPESSURA DE 3 CM. AF_07/2016 | 411.74 | M² | 17.25 | 22.39 |  | 9218.86
4.2 | PRÓPRIA |  | 460487 | EXECUÇÃO DE PASSEIO (CALÇADA) OU PISO DE CONCRETO COM CONCRETO MOLDADO IN LOCO, FEITO EM OBRA, ACABAMENTO CONVENCIONAL, NÃO ARMADO. AF_07/2016 | 24.7 | M³ | 775.1 | 1005.85 |  | 24844.5
4.3 | PRÓPRIA |  | 430634 | PisoTátil direcional na cor amarelo 25x25 premoldado (16 unidades) | 6.25 | M² | 119.53 | 155.11 |  | 969.44
5 |  |  |  | SISTEMA DE DRENAGEM SUPERFICIAL | [5 empty] | 13141.98
5.1 | PRÓPRIA |  | 431577 | MEIO-FIO EM CONCRETO NAS DIMENSÕES 0,30M x 0,12M COM LÂMINA D'ÁGUA | 45 | M | 53.97 | 70.04 |  | 3151.8
5.2 | PRÓPRIA |  | 431576 | MEIO-FIO EM CONCRETO NAS DIMENSÕES 0,30M x 0,12M SEM LÂMINA D'ÁGUA | 173.14 | M | 44.46 | 57.7 |  | 9990.18
6 |  |  |  | URBANIZAÇÃO | [5 empty] | 15739.3
6.1 | PRÓPRIA |  | 462122 | PLANTIO DE GRAMA EM PLACAS. AF_05/2018 | 135.23 | M² | 10.64 | 13.81 |  | 1867.53
6.2 | PRÓPRIA |  | 462112 | PLANTIO DE ARBUSTO OU CERCA VIVA. AF_05/2018 | 100 | UN | 37.91 | 49.2 |  | 4920
6.3 |  |  |  | LIXEIRA | [5 empty] | 5615.02
6.3.1 | PRÓPRIA |  | 459277 | ESCAVAÇÃO MANUAL DE VALA COM PROFUNDIDADE MENOR OU IGUAL A 1,30 M. AF_02/2021 | 0.4 | M³ | 67.52 | 87.62 |  | 35.05
AV. PERIMETRAL Nº 1630 3ª ANDAR SALA 301 CNPJ: 36.821.978/0001-61
FONE/FAX: (91) 3226-0599 EMAIL: contato@estrutural.net
PLANILHA ORÇAMENTÁRIA
Empresa: |  | OKA CONSTRUTORA E INCORPORADORA EIRELI |  |  |  |  | Data: |  | 18/08/2022
Contratante: |  | PREFEITURA MUNICIPAL DE OURÉM |  |  |  |  | Sisplo F201 |  | D150000
Projeto |  | TOMADA DE PREÇO nº 006/2022 - CPL/PMO |  |  |  |  | Moeda:
SubProjeto |  | 01-TOMADA DE PREÇO nº 006/2022 - CPL/PMO |  |  |  |  | Ref: |  | Preço Local
Obra |  | TOMADA DE PREÇO nº 006/2022 - CPL/PMO |  |  |  |  | Página: |  | 2/4
Desc. Ref.: | [6 empty] | Origem: |  | SIN0200
ORDEM | FONTE |  | CÓDIGO | SERVIÇOS | QUANTIDADE | UNIDADE | R$ UNITÁRIO |  |  | PREÇO
[7 empty] | S/BDI | C/BDI
6.3.2 | PRÓPRIA |  | 461168 | FABRICAÇÃO, MONTAGEM E DESMONTAGEM DE FÔRMA PARA SAPATA, EM MADEIRA SERRADA, E=25 MM, 4 UTILIZAÇÕES. AF_06/2017 | 3 | M² | 124.97 | 162.17 |  | 486.51
6.3.3 | PRÓPRIA |  | 461215 | LASTRO DE CONCRETO MAGRO, APLICADO EM BLOCOS DE COROAMENTO OU SAPATAS, ESPESSURA DE 3 CM. AF_08/2017 | 0.8 | M² | 17.84 | 23.15 |  | 18.52
6.3.4 | PRÓPRIA |  | 467355 | CONCRETO CICLÓPICO FCK = 15MPA, 30% PEDRA DE MÃO EM VOLUME REAL, INCLUSIVE LANÇAMENTO. AF_05/2021 | 0.23 | M³ | 541.57 | 702.8 |  | 161.64
6.3.5 | PRÓPRIA |  | 431358 | LIXEIRA EM TELA MOEDA | 5 | UN | 757.23 | 982.66 |  | 4913.3
6.4 |  |  |  | BANCOS DE CONCRETO - ARQUEADOS | [5 empty] | 3336.75
6.4.1 | PRÓPRIA |  | 904473 | FORNECIMENTO E INTALACAO DE BANCO DE CONCRETO ARMADO MOLDADO IN LOCO L=50CM E H=40CM, INCLUSO FUNDACAO E ESTRUTURA | 13.42 | M | 191.6 | 248.64 |  | 3336.75
7 |  |  |  | PLAYGROUND | [5 empty] | 34392.96
7.1 |  |  |  | GUIA MEIO FIO E DRENAGEM | [5 empty] | 4393.66
7.1.1 | PRÓPRIA |  | 431576 | MEIO-FIO EM CONCRETO NAS DIMENSÕES 0,30M x 0,12M SEM LÂMINA D'ÁGUA | 35.12 | M | 44.46 | 57.7 |  | 2026.42
7.1.2 | PRÓPRIA |  | 467434 | DRENO ESPINHA DE PEIXE (SEÇÃO (0,40 X 0,40 M), COM TUBO DE PEAD CORRUGADO PERFURADO, DN 100 MM, ENCHIMENTO COM BRITA, ENVOLVIDO COM MANTA GEOTÊXTIL, INCLUSIVE CONEXÕES. AF_07/2021 | 27 | M | 57.46 | 74.57 |  | 2013.39
7.1.3 | PRÓPRIA |  | 455987 | TUBO PVC, SERIE NORMAL, ESGOTO PREDIAL, DN 100 MM, FORNECIDO E INSTALADO EM RAMAL DE DESCARGA OU RAMAL DE ESGOTO SANITÁRIO. AF_12/2014 | 3 | M | 51.19 | 66.43 |  | 199.29
7.1.4 | PRÓPRIA |  | 466855 | CAIXA ENTERRADA ELÉTRICA RETANGULAR, EM CONCRETO PRÉ-MOLDADO, FUNDO COM BRITA, DIMENSÕES INTERNAS: 0,3X0,3X0,3 M. AF_12/2020 | 1 | UN | 119.1 | 154.56 |  | 154.56
7.2 |  |  |  | COLCHÃO DE AREIA | [5 empty] | 13250.22
7.2.1 | PRÓPRIA |  | 430470 | ESCAVAÇÃO MANUAL ATÉ 1.50M DE PROFUNDIDADE | 41.23 | M³ | 51.18 | 66.42 |  | 2738.5
7.2.2 | PRÓPRIA |  | 462841 | REGULARIZAÇÃO E COMPACTAÇÃO DE SUBLEITO DE SOLO PREDOMINANTEMENTE ARGILOSO. AF_11/2019 | 137.43 | M² | 2.18 | 2.83 |  | 388.93
7.2.3 | PRÓPRIA |  | 466795 | PREPARO DE FUNDO DE VALA COM LARGURA MENOR QUE 1,5 M, COM CAMADA DE AREIA, LANÇAMENTO MANUAL. AF_08/2020 | 41.23 | M³ | 189.2 | 245.52 |  | 10122.79
7.3 |  |  |  | BRINQUEDOS | [5 empty] | 13806.88
7.3.1 | PRÓPRIA |  | 904474 | GANGORRA DUPLA - FORNECIMENTO E INSTALACAO | 1 | UN | 2649.5 | 3438.26 |  | 3438.26
7.3.2 | PRÓPRIA |  | 904475 | PLAYGROUND - FORNECIMENTO E INSTALACAO | 1 | UN | 7990 | 10368.62 |  | 10368.62
AV. PERIMETRAL Nº 1630 3ª ANDAR SALA 301 CNPJ: 36.821.978/0001-61
FONE/FAX: (91) 3226-0599 EMAIL: contato@estrutural.net
PLANILHA ORÇAMENTÁRIA
Empresa: |  | OKA CONSTRUTORA E INCORPORADORA EIRELI |  |  |  |  | Data: |  | 18/08/2022
Contratante: |  | PREFEITURA MUNICIPAL DE OURÉM |  |  |  |  | Sisplo F201 |  | D150000
Projeto |  | TOMADA DE PREÇO nº 006/2022 - CPL/PMO |  |  |  |  | Moeda:
SubProjeto |  | 01-TOMADA DE PREÇO nº 006/2022 - CPL/PMO |  |  |  |  | Ref: |  | Preço Local
Obra |  | TOMADA DE PREÇO nº 006/2022 - CPL/PMO |  |  |  |  | Página: |  | 3/4
Desc. Ref.: | [6 empty] | Origem: |  | SIN0200
ORDEM | FONTE |  | CÓDIGO | SERVIÇOS | QUANTIDADE | UNIDADE | R$ UNITÁRIO |  |  | PREÇO
[7 empty] | S/BDI | C/BDI
7.4 |  |  |  | FUNDAÇÃO DOS BRINQUEDOS | [5 empty] | 2942.2
7.4.1 | PRÓPRIA |  | 430470 | ESCAVAÇÃO MANUAL ATÉ 1.50M DE PROFUNDIDADE | 2.13 | M³ | 51.18 | 66.42 |  | 141.47
7.4.2 | PRÓPRIA |  | 461215 | LASTRO DE CONCRETO MAGRO, APLICADO EM BLOCOS DE COROAMENTO OU SAPATAS, ESPESSURA DE 3 CM. AF_08/2017 | 2.88 | M² | 17.84 | 23.15 |  | 66.67
7.4.3 | PRÓPRIA |  | 461167 | FABRICAÇÃO, MONTAGEM E DESMONTAGEM DE FÔRMA PARA BLOCO DE COROAMENTO, EM MADEIRA SERRADA, E=25 MM, 4 UTILIZAÇÕES. AF_06/2017 | 14.92 | M² | 74.29 | 96.41 |  | 1438.44
7.4.4 | PRÓPRIA |  | 467355 | CONCRETO CICLÓPICO FCK = 15MPA, 30% PEDRA DE MÃO EM VOLUME REAL, INCLUSIVE LANÇAMENTO. AF_05/2021 | 1.29 | M³ | 541.57 | 702.8 |  | 906.61
7.4.5 | PRÓPRIA |  | 467887 | LANÇAMENTO COM USO DE BALDES, ADENSAMENTO E ACABAMENTO DE CONCRETO EM ESTRUTURAS. AF_02/2022 | 1.29 | M³ | 232.38 | 301.56 |  | 389.01
8 |  |  |  | INSTALAÇÕES ELÉTRICAS - PRAÇA | [5 empty] | 39194.14
8.1 | PRÓPRIA |  | 904476 | POSTE CONICO CONTINUO EM ACO GALVANIZADO, RETO, FLANGEADO, H = 5 M, DIAMETRO INFERIOR = *125* MM COM LUMINARIA DE LED PARA ILUMINACAO PUBLICA, DE 120 W, INVOLUCRO EM ALUMINIO OU ACO INOX, (DECORATIVA) - ATERRADO - FORNECIMENTO E INSTALAÇÃO | 6 | UN | 4356.93 | 5653.99 |  | 33923.94
8.2 | PRÓPRIA |  | 466855 | CAIXA ENTERRADA ELÉTRICA RETANGULAR, EM CONCRETO PRÉ-MOLDADO, FUNDO COM BRITA, DIMENSÕES INTERNAS: 0,3X0,3X0,3 M. AF_12/2020 | 6 | UN | 119.1 | 154.56 |  | 927.36
8.3 | PRÓPRIA |  | 466857 | CAIXA ENTERRADA ELÉTRICA RETANGULAR, EM CONCRETO PRÉ-MOLDADO, FUNDO COM BRITA, DIMENSÕES INTERNAS: 0,6X0,6X0,5 M. AF_12/2020 | 1 | UN | 360.91 | 468.35 |  | 468.35
8.4 | PRÓPRIA |  | 467034 | QUADRO DE MEDIÇÃO GERAL DE ENERGIA PARA 1 MEDIDOR DE SOBREPOR - FORNECIMENTO E INSTALAÇÃO. AF_10/2020 | 1 | UN | 134.12 | 174.05 |  | 174.05
8.5 | PRÓPRIA |  | 459858 | DISJUNTOR BIPOLAR TIPO DIN, CORRENTE NOMINAL DE 25A - FORNECIMENTO E INSTALAÇÃO. AF_10/2020 | 1 | UN | 58.66 | 76.12 |  | 76.12
8.6 | PRÓPRIA |  | 458464 | CABO DE COBRE FLEXÍVEL ISOLADO, 4 MM², ANTI-CHAMA 450/750 V, PARA CIRCUITOS TERMINAIS - FORNECIMENTO E INSTALAÇÃO. AF_12/2015 | 261.8 | M | 6.95 | 9.02 |  | 2361.44
8.7 | PRÓPRIA |  | 430448 | ELETRODUTO PVC RÍGIDO DE 3/4" | 78.2 | M | 10.62 | 13.78 |  | 1077.6
8.8 | PRÓPRIA |  | 430443 | ELETRODUTO PVC RÍGIDO DE 1" | 12 | M | 11.9 | 15.44 |  | 185.28
9 |  |  |  | LIMPEZA FINAL | [5 empty] | 5832
9.1 | PRÓPRIA |  | 430670 | LIMPEZA GERAL E ENTREGA DE OBRA | 675 | M² | 6.66 | 8.64 |  | 5832
IMPORTA ESTA Obra EM CENTO E SESSENTA E NOVE MIL DUZENTOS E VINTE E CINCO REAIS E VINTE E TRES CENTAVOS | [9 empty] | 169225.23
VALIDADE DA PROPOSTA: 60 DIAS
AV. PERIMETRAL Nº 1630 3ª ANDAR SALA 301 CNPJ: 36.821.978/0001-61
FONE/FAX: (91) 3226-0599 EMAIL: contato@estrutural.net
PLANILHA ORÇAMENTÁRIA
Empresa: |  | OKA CONSTRUTORA E INCORPORADORA EIRELI |  |  |  |  | Data: |  | 18/08/2022
Contratante: |  | PREFEITURA MUNICIPAL DE OURÉM |  |  |  |  | Sisplo F201 |  | D150000
Projeto |  | TOMADA DE PREÇO nº 006/2022 - CPL/PMO |  |  |  |  | Moeda:
SubProjeto |  | 01-TOMADA DE PREÇO nº 006/2022 - CPL/PMO |  |  |  |  | Ref: |  | Preço Local
Obra |  | TOMADA DE PREÇO nº 006/2022 - CPL/PMO |  |  |  |  | Página: |  | 4/4
Desc. Ref.: | [6 empty] | Origem: |  | SIN0200
ORDEM | FONTE |  | CÓDIGO | SERVIÇOS | QUANTIDADE | UNIDADE | R$ UNITÁRIO |  |  | PREÇO
[7 empty] | S/BDI | C/BDI
AV. PERIMETRAL Nº 1630 3ª ANDAR SALA 301 CNPJ: 36.821.978/0001-61
FONE/FAX: (91) 3226-0599 EMAIL: contato@estrutural.net

## CPU
COMPOSIÇÕES DE PREÇO
Empresa: | OKA CONSTRUTORA E INCORPORADORA EIRELI | [9 empty] | Data: |  | 18/08/2022
Contratante: | PREFEITURA MUNICIPAL DE OURÉM | [9 empty] | Sisplo F21 |  | D150000
Projeto: | TOMADA DE PREÇO nº 006/2022 - CPL/PMO | [9 empty] | Moeda:
SubProjeto: | TOMADA DE PREÇO nº 006/2022 - CPL/PMO | [9 empty] | Ref: |  | Preço Local
Obra: | TOMADA DE PREÇO nº 006/2022 - CPL/PMO | [9 empty] | Página: |  | 1/45
Desc. Ref.: | [10 empty] | Origem: |  | SIN0200
Encargos Sociais Horistas: |  | 87,48% |  | Encargos Sociais Mensalistas: |  |  | 47,94% |  | Encargos Complementares: | [5 empty] | SIM
SERVIÇO |  |  | UNID. |  | CUSTO UNITÁRIO | CONSUMO |  | CUSTO DISCRIMINADO
[8 empty] | M.OBRA |  | MATERIAL |  | EQPTO |  | TOTAL
1.1 ADMINISTRACAO LOCAL (ENGENHEIRO CIVIL E ENCARREGADO GERAL) | [13 empty] | UN
B-MÃO DE OBRA
ENCARREGADO GERAL DE OBRAS |  |  | H |  | 8.65 | 521.2488 |  | 4508.8019 | [5 empty] | 4508.8019
ENGENHEIRO CIVIL DE OBRA JUNIOR |  |  | H |  | 46.83 | 14.8082 |  | 693.4682 | [5 empty] | 693.4682
Encargos Sociais Horistas (87,48%) |  |  |  |  | 5202.27 | 0.8748 |  | 4550.9459 | [5 empty] | 4550.9459
ENCARGOS COMPLEMENTARES | [7 empty] | 1252.35 | [5 empty] | 1252.35
Custo total da mão de obra (B) | [13 empty] | 11005.57
CUSTO UNITÁRIO | [7 empty] | 11005.57 | [5 empty] | 11005.57
BDI GERAL (29,77%) | [7 empty] | 3276.36 | [5 empty] | 3276.36
PREÇO UNITÁRIO TOTAL | [7 empty] | 14281.93 | [5 empty] | 14281.93
2.1 PLACA DE OBRA EM LONA COM PLOTAGEM GRÁFICA | [13 empty] | M²
B-MÃO DE OBRA
CARPINTEIRO |  |  | H |  | 7.8 | 0.4 |  | 3.12 | [5 empty] | 3.12
SERVENTE |  |  | H |  | 5.65 | 0.4 |  | 2.26 | [5 empty] | 2.26
Encargos Sociais Horistas (87,48%) |  |  |  |  | 5.38 | 0.8748 |  | 4.7064 | [5 empty] | 4.7064
ENCARGOS COMPLEMENTARES | [7 empty] | 5.2 | [5 empty] | 5.2
Custo total da mão de obra (B) | [13 empty] | 15.29
C-MATERIAL
LONA COM PLOTAGEM DE GRAFICA |  |  | M2 |  | 96.97 | 1 |  |  |  | 96.97 |  |  |  | 96.97
PERNAMANCA 3" X 2" 4 M - MADEIRA BRANCA |  |  | DZ |  | 152 | 0.41 |  |  |  | 62.32 |  |  |  | 62.32
PREGO 1 1/2"X13 |  |  | KG |  | 16.83 | 0.1 |  |  |  | 1.683 |  |  |  | 1.683
CUSTO UNITÁRIO TOTAL DE MATERIAIS | [13 empty] | 160.97
CUSTO UNITÁRIO | [7 empty] | 15.29 |  | 160.97 |  |  |  | 176.26
BDI GERAL (29,77%) | [7 empty] | 4.55 |  | 47.92 |  |  |  | 52.47
PREÇO UNITÁRIO TOTAL | [7 empty] | 19.84 |  | 208.89 |  |  |  | 228.73
2.2 LOCAÇÃO DA OBRA A TRENA | [13 empty] | M²
B-MÃO DE OBRA
CARPINTEIRO |  |  | H |  | 7.8 | 0.07 |  | 0.546 | [5 empty] | 0.546
SERVENTE |  |  | H |  | 5.65 | 0.05 |  | 0.2825 | [5 empty] | 0.2825
Encargos Sociais Horistas (87,48%) |  |  |  |  | 0.83 | 0.8748 |  | 0.7248 | [5 empty] | 0.7248
ENCARGOS COMPLEMENTARES | [7 empty] | 0.78 | [5 empty] | 0.78
Custo total da mão de obra (B) | [13 empty] | 2.33
C-MATERIAL
ARAME RECOZIDO NO. 18 |  |  | KG |  | 8.46 | 0.002 |  |  |  | 0.0169 |  |  |  | 0.0169
LINHA DE NYLON NO. 80 |  |  | RL |  | 8.45 | 0.01 |  |  |  | 0.0845 |  |  |  | 0.0845
AV. PERIMETRAL Nº 1630 3ª ANDAR SALA 301 CNPJ: 36.821.978/0001-61
FONE/FAX: (91) 3226-0599 EMAIL: contato@estrutural.net
COMPOSIÇÕES DE PREÇO
Empresa: | OKA CONSTRUTORA E INCORPORADORA EIRELI | [9 empty] | Data: |  | 18/08/2022
Contratante: | PREFEITURA MUNICIPAL DE OURÉM | [9 empty] | Sisplo F21 |  | D150000
Projeto: | TOMADA DE PREÇO nº 006/2022 - CPL/PMO | [9 empty] | Moeda:
SubProjeto: | TOMADA DE PREÇO nº 006/2022 - CPL/PMO | [9 empty] | Ref: |  | Preço Local
Obra: | TOMADA DE PREÇO nº 006/2022 - CPL/PMO | [9 empty] | Página: |  | 2/45
Desc. Ref.: | [10 empty] | Origem: |  | SIN0200
Encargos Sociais Horistas: |  | 87,48% |  | Encargos Sociais Mensalistas: |  |  | 47,94% |  | Encargos Complementares: | [5 empty] | SIM
SERVIÇO |  |  | UNID. |  | CUSTO UNITÁRIO | CONSUMO |  | CUSTO DISCRIMINADO
[8 empty] | M.OBRA |  | MATERIAL |  | EQPTO |  | TOTAL
PERNAMANCA 3" X 2" 4 M - MADEIRA BRANCA |  |  | DZ |  | 152 | 0.01 |  |  |  | 1.52 |  |  |  | 1.52
PREGO 2 1/2"X10 |  |  | KG |  | 16.88 | 0.003 |  |  |  | 0.0506 |  |  |  | 0.0506
TABUA DE MADEIRA BRANCA 4M |  |  | DZ |  | 85 | 0.01 |  |  |  | 0.85 |  |  |  | 0.85
CUSTO UNITÁRIO TOTAL DE MATERIAIS | [13 empty] | 2.52
CUSTO UNITÁRIO | [7 empty] | 2.33 |  | 2.52 |  |  |  | 4.85
BDI GERAL (29,77%) | [7 empty] | 0.69 |  | 0.75 |  |  |  | 1.44
PREÇO UNITÁRIO TOTAL | [7 empty] | 3.02 |  | 3.27 |  |  |  | 6.29
3.1 LIMPEZA MANUAL DE VEGETAÇÃO EM TERRENO COM ENXADA.AF_05/2018 | [13 empty] | M²
B-MÃO DE OBRA
JARDINEIRO HORISTA |  |  | H |  | 7.8 | 0.064485 |  | 0.503 | [5 empty] | 0.503
SERVENTE DE OBRAS |  |  | H |  | 5.65 | 0.064485 |  | 0.3643 | [5 empty] | 0.3643
Encargos Sociais Horistas (87,48%) |  |  |  |  | 0.87 | 0.8748 |  | 0.7587 | [5 empty] | 0.7587
ENCARGOS COMPLEMENTARES | [7 empty] | 0.84 | [5 empty] | 0.84
Custo total da mão de obra (B) | [13 empty] | 2.47
CUSTO UNITÁRIO | [7 empty] | 2.47 | [5 empty] | 2.47
BDI GERAL (29,77%) | [7 empty] | 0.74 | [5 empty] | 0.74
PREÇO UNITÁRIO TOTAL | [7 empty] | 3.21 | [5 empty] | 3.21
3.2 ATERRO MANUAL DE VALAS COM SOLO ARGILO-ARENOSO E COMPACTAÇÃO MECANIZADA. AF_05/2016 | [13 empty] | M³
A-EQUIPAMENTOS
CAMINHAO TRUCADO, PESO BRUTO TOTAL 23000 KG, CARGA UTIL MAXIMA 15935 KG, DISTANCIA ENTRE EIXOS 4,80 M, POTENCIA 230 CV (INCLUI CABINE E CHASSI, NAO INCLUI CARROCERIA) |  |  | UN |  | 551827.52 | 8e-07 | [5 empty] | 0.4473 |  | 0.4473
COMPACTADOR DE SOLOS DE PERCURSAO (SOQUETE) COM MOTOR A GASOLINA 4 TEMPOS DE 4 HP (4 CV) |  |  | UN |  | 13938.97 | 5.03e-05 | [5 empty] | 0.7015 |  | 0.7015
TANQUE DE ACO CARBONO NAO REVESTIDO, PARA TRANSPORTE DE AGUA COM CAPACIDADE DE 10 M3, COM BOMBA CENTRIFUGA POR TOMADA DE FORCA, VAZAO MAXIMA *75* M3/H (INCLUI MONTAGEM, NAO INCLUI CAMINHAO) |  |  | UN |  | 84300 | 1e-06 | [5 empty] | 0.0866 |  | 0.0866
CUSTO HORÁRIO TOTAL DE EQUIPAMENTOS | [13 empty] | 1.24
B-MÃO DE OBRA
MOTORISTA DE CAMINHAO |  |  | H |  | 8.65 | 0.009 |  | 0.0779 | [5 empty] | 0.0779
OPERADOR DE MAQUINAS E TRATORES DIVERSOS (TERRAPLANAGEM) |  |  | H |  | 8.65 | 0.528 |  | 4.5672 | [5 empty] | 4.5672
SERVENTE DE OBRAS |  |  | H |  | 5.65 | 0.659 |  | 3.7234 | [5 empty] | 3.7234
Encargos Sociais Horistas (87,48%) |  |  |  |  | 8.37 | 0.8748 |  | 7.3208 | [5 empty] | 7.3208
AV. PERIMETRAL Nº 1630 3ª ANDAR SALA 301 CNPJ: 36.821.978/0001-61
FONE/FAX: (91) 3226-0599 EMAIL: contato@estrutural.net
COMPOSIÇÕES DE PREÇO
Empresa: | OKA CONSTRUTORA E INCORPORADORA EIRELI | [9 empty] | Data: |  | 18/08/2022
Contratante: | PREFEITURA MUNICIPAL DE OURÉM | [9 empty] | Sisplo F21 |  | D150000
Projeto: | TOMADA DE PREÇO nº 006/2022 - CPL/PMO | [9 empty] | Moeda:
SubProjeto: | TOMADA DE PREÇO nº 006/2022 - CPL/PMO | [9 empty] | Ref: |  | Preço Local
Obra: | TOMADA DE PREÇO nº 006/2022 - CPL/PMO | [9 empty] | Página: |  | 3/45
Desc. Ref.: | [10 empty] | Origem: |  | SIN0200
Encargos Sociais Horistas: |  | 87,48% |  | Encargos Sociais Mensalistas: |  |  | 47,94% |  | Encargos Complementares: | [5 empty] | SIM
SERVIÇO |  |  | UNID. |  | CUSTO UNITÁRIO | CONSUMO |  | CUSTO DISCRIMINADO
[8 empty] | M.OBRA |  | MATERIAL |  | EQPTO |  | TOTAL
ENCARGOS COMPLEMENTARES | [7 empty] | 7.25 | [5 empty] | 7.25
Custo total da mão de obra (B) | [13 empty] | 22.94
C-MATERIAL
ARGILA, ARGILA VERMELHA OU ARGILA ARENOSA (RETIRADA NA JAZIDA, SEM TRANSPORTE) |  |  | M3 |  | 37.08 | 1.25 |  |  |  | 46.35 |  |  |  | 46.35
GASOLINA COMUM |  |  | L |  | 6.77 | 0.28222 |  |  |  | 1.9106 |  |  |  | 1.9106
OLEO DIESEL COMBUSTIVEL COMUM |  |  | L |  | 5.89 | 0.19296 |  |  |  | 1.1365 |  |  |  | 1.1365
CUSTO UNITÁRIO TOTAL DE MATERIAIS | [13 empty] | 49.4
CUSTO UNITÁRIO | [7 empty] | 22.94 |  | 49.4 |  | 1.24 |  | 73.58
BDI GERAL (29,77%) | [7 empty] | 6.83 |  | 14.7 |  | 0.37 |  | 21.9
PREÇO UNITÁRIO TOTAL | [7 empty] | 29.77 |  | 64.1 |  | 1.61 |  | 95.48
4.1 LASTRO DE CONCRETO MAGRO, APLICADO EM PISOS, LAJES SOBRE SOLO OU RADIERS, ESPESSURA DE 3 CM. AF_07/2016 | [13 empty] | M²
A-EQUIPAMENTOS
BETONEIRA, CAPACIDADE NOMINAL 600 L, CAPACIDADE DE MISTURA 360L, MOTOR ELETRICO TRIFASICO 220/380V, POTENCIA 4CV, EXCLUSO CARREGADOR |  |  | UN |  | 23593.22 | 4.9e-06 | [5 empty] | 0.1146 |  | 0.1146
CUSTO HORÁRIO TOTAL DE EQUIPAMENTOS | [13 empty] | 0.11
B-MÃO DE OBRA
OPERADOR DE BETONEIRA ESTACIONARIA/MISTURADOR |  |  | H |  | 7.8 | 0.045138 |  | 0.3521 | [5 empty] | 0.3521
PEDREIRO |  |  | H |  | 7.8 | 0.1631 |  | 1.2722 | [5 empty] | 1.2722
SERVENTE DE OBRAS |  |  | H |  | 5.65 | 0.11579 |  | 0.6542 | [5 empty] | 0.6542
Encargos Sociais Horistas (87,48%) |  |  |  |  | 2.28 | 0.8748 |  | 1.9932 | [5 empty] | 1.9932
ENCARGOS COMPLEMENTARES | [7 empty] | 2.1 | [5 empty] | 2.1
Custo total da mão de obra (B) | [13 empty] | 6.37
C-MATERIAL
AREIA |  |  | M3 |  | 83.57 | 0.028222 |  |  |  | 2.3585 |  |  |  | 2.3585
CIMENTO PORTLAND COMPOSTO CP II-32 |  |  | KG |  | 0.88 | 7.2361 |  |  |  | 6.3677 |  |  |  | 6.3677
ENERGIA ELETRICA ATE 2000 KWH INDUSTRIAL, SEM DEMANDA |  |  | KW/H |  | 1.09 | 0.058079 |  |  |  | 0.0633 |  |  |  | 0.0633
PEDRA BRITADA N. 1 (9,5 A 19 MM) POSTO PEDREIRA/FORNECEDOR, SEM FRETE |  |  | M3 |  | 100.61 | 0.019733 |  |  |  | 1.9854 |  |  |  | 1.9854
CUSTO UNITÁRIO TOTAL DE MATERIAIS | [13 empty] | 10.77
CUSTO UNITÁRIO | [7 empty] | 6.37 |  | 10.77 |  | 0.11 |  | 17.25
BDI GERAL (29,77%) | [7 empty] | 1.9 |  | 3.21 |  | 0.03 |  | 5.14
PREÇO UNITÁRIO TOTAL | [7 empty] | 8.27 |  | 13.98 |  | 0.14 |  | 22.39
AV. PERIMETRAL Nº 1630 3ª ANDAR SALA 301 CNPJ: 36.821.978/0001-61
FONE/FAX: (91) 3226-0599 EMAIL: contato@estrutural.net
COMPOSIÇÕES DE PREÇO
Empresa: | OKA CONSTRUTORA E INCORPORADORA EIRELI | [9 empty] | Data: |  | 18/08/2022
Contratante: | PREFEITURA MUNICIPAL DE OURÉM | [9 empty] | Sisplo F21 |  | D150000
Projeto: | TOMADA DE PREÇO nº 006/2022 - CPL/PMO | [9 empty] | Moeda:
SubProjeto: | TOMADA DE PREÇO nº 006/2022 - CPL/PMO | [9 empty] | Ref: |  | Preço Local
Obra: | TOMADA DE PREÇO nº 006/2022 - CPL/PMO | [9 empty] | Página: |  | 4/45
Desc. Ref.: | [10 empty] | Origem: |  | SIN0200
Encargos Sociais Horistas: |  | 87,48% |  | Encargos Sociais Mensalistas: |  |  | 47,94% |  | Encargos Complementares: | [5 empty] | SIM
SERVIÇO |  |  | UNID. |  | CUSTO UNITÁRIO | CONSUMO |  | CUSTO DISCRIMINADO
[8 empty] | M.OBRA |  | MATERIAL |  | EQPTO |  | TOTAL
4.2 EXECUÇÃO DE PASSEIO (CALÇADA) OU PISO DE CONCRETO COM CONCRETO MOLDADO IN LOCO, FEITO EM OBRA, ACABAMENTO CONVENCIONAL, NÃO ARMADO. AF_07/2016 | [13 empty] | M³
A-EQUIPAMENTOS
BETONEIRA CAPACIDADE NOMINAL 400 L, CAPACIDADE DE MISTURA 280 L, MOTOR ELETRICO TRIFASICO 220/380 V POTENCIA 2 CV, SEM CARREGADOR |  |  | UN |  | 5800 | 0.0002095 | [5 empty] | 1.215 |  | 1.215
CUSTO HORÁRIO TOTAL DE EQUIPAMENTOS | [13 empty] | 1.22
B-MÃO DE OBRA
CARPINTEIRO DE FORMAS |  |  | H |  | 7.8 | 2.256 |  | 17.5968 | [5 empty] | 17.5968
OPERADOR DE BETONEIRA ESTACIONARIA/MISTURADOR |  |  | H |  | 7.8 | 1.9464 |  | 15.1818 | [5 empty] | 15.1818
PEDREIRO |  |  | H |  | 7.8 | 1.983 |  | 15.4674 | [5 empty] | 15.4674
SERVENTE DE OBRAS |  |  | H |  | 5.65 | 7.3119 |  | 41.3122 | [5 empty] | 41.3122
Encargos Sociais Horistas (87,48%) |  |  |  |  | 89.56 | 0.8748 |  | 78.3455 | [5 empty] | 78.3455
ENCARGOS COMPLEMENTARES | [7 empty] | 86.04 | [5 empty] | 86.04
Custo total da mão de obra (B) | [13 empty] | 253.94
C-MATERIAL
AREIA |  |  | M3 |  | 83.57 | 0.91679 |  |  |  | 76.6158 |  |  |  | 76.6158
CIMENTO PORTLAND COMPOSTO CP II-32 |  |  | KG |  | 0.88 | 391.772 |  |  |  | 344.7593 |  |  |  | 344.7593
ENERGIA ELETRICA ATE 2000 KWH INDUSTRIAL, SEM DEMANDA |  |  | KW/H |  | 1.09 | 1.2523 |  |  |  | 1.365 |  |  |  | 1.365
PEDRA BRITADA N. 1 (9,5 A 19 MM) POSTO PEDREIRA/FORNECEDOR, SEM FRETE |  |  | M3 |  | 100.61 | 0.71227 |  |  |  | 71.6618 |  |  |  | 71.6618
SARRAFO DE MADEIRA NAO APARELHADA *2,5 X 10 CM, MACARANDUBA, ANGELIM OU EQUIVALENTE DA REGIAO |  |  | M |  | 7.56 | 2.5 |  |  |  | 18.9 |  |  |  | 18.9
SARRAFO DE MADEIRA NAO APARELHADA *2,5 X 7,5* CM (1 X 3 ") PINUS, MISTA OU EQUIVALENTE DA REGIAO |  |  | M |  | 3.32 | 2 |  |  |  | 6.64 |  |  |  | 6.64
CUSTO UNITÁRIO TOTAL DE MATERIAIS | [13 empty] | 519.94
CUSTO UNITÁRIO | [7 empty] | 253.94 |  | 519.94 |  | 1.22 |  | 775.1
BDI GERAL (29,77%) | [7 empty] | 75.6 |  | 154.79 |  | 0.36 |  | 230.75
PREÇO UNITÁRIO TOTAL | [7 empty] | 329.54 |  | 674.73 |  | 1.58 |  | 1005.85
4.3 PisoTátil direcional na cor amarelo 25x25 premoldado (16 unidades) | [13 empty] | M²
B-MÃO DE OBRA
AJUDANTE DE PEDREIRO |  |  | H |  | 5.86 | 0.5 |  | 2.93 | [5 empty] | 2.93
PEDREIRO |  |  | H |  | 7.8 | 0.59289 |  | 4.6246 | [5 empty] | 4.6246
Encargos Sociais Horistas (87,48%) |  |  |  |  | 7.55 | 0.8748 |  | 6.6088 | [5 empty] | 6.6088
ENCARGOS COMPLEMENTARES | [7 empty] | 7.26 | [5 empty] | 7.26
AV. PERIMETRAL Nº 1630 3ª ANDAR SALA 301 CNPJ: 36.821.978/0001-61
FONE/FAX: (91) 3226-0599 EMAIL: contato@estrutural.net
COMPOSIÇÕES DE PREÇO
Empresa: | OKA CONSTRUTORA E INCORPORADORA EIRELI | [9 empty] | Data: |  | 18/08/2022
Contratante: | PREFEITURA MUNICIPAL DE OURÉM | [9 empty] | Sisplo F21 |  | D150000
Projeto: | TOMADA DE PREÇO nº 006/2022 - CPL/PMO | [9 empty] | Moeda:
SubProjeto: | TOMADA DE PREÇO nº 006/2022 - CPL/PMO | [9 empty] | Ref: |  | Preço Local
Obra: | TOMADA DE PREÇO nº 006/2022 - CPL/PMO | [9 empty] | Página: |  | 5/45
Desc. Ref.: | [10 empty] | Origem: |  | SIN0200
Encargos Sociais Horistas: |  | 87,48% |  | Encargos Sociais Mensalistas: |  |  | 47,94% |  | Encargos Complementares: | [5 empty] | SIM
SERVIÇO |  |  | UNID. |  | CUSTO UNITÁRIO | CONSUMO |  | CUSTO DISCRIMINADO
[8 empty] | M.OBRA |  | MATERIAL |  | EQPTO |  | TOTAL
Custo total da mão de obra (B) | [13 empty] | 21.42
C-MATERIAL
AREIA |  |  | M3 |  | 83.57 | 0.01 |  |  |  | 0.8357 |  |  |  | 0.8357
CIMENTO |  |  | SC |  | 44 | 0.15 |  |  |  | 6.6 |  |  |  | 6.6
PITO TATIL DIRECIONAL NA COR AMARELO 25X25 ( 16 UNIDADES) |  |  | M2 |  | 88.9 | 1.02 |  |  |  | 90.678 |  |  |  | 90.678
CUSTO UNITÁRIO TOTAL DE MATERIAIS | [13 empty] | 98.11
CUSTO UNITÁRIO | [7 empty] | 21.42 |  | 98.11 |  |  |  | 119.53
BDI GERAL (29,77%) | [7 empty] | 6.38 |  | 29.2 |  |  |  | 35.58
PREÇO UNITÁRIO TOTAL | [7 empty] | 27.8 |  | 127.31 |  |  |  | 155.11
5.1 MEIO-FIO EM CONCRETO NAS DIMENSÕES 0,30M x 0,12M COM LÂMINA D'ÁGUA | [13 empty] | M
B-MÃO DE OBRA
AJUDANTE DE PEDREIRO |  |  | H |  | 5.86 | 0.1 |  | 0.586 | [5 empty] | 0.586
PEDREIRO |  |  | H |  | 7.8 | 0.1 |  | 0.78 | [5 empty] | 0.78
SERVENTE |  |  | H |  | 5.65 | 0.072 |  | 0.4068 | [5 empty] | 0.4068
Encargos Sociais Horistas (87,48%) |  |  |  |  | 1.77 | 0.8748 |  | 1.5508 | [5 empty] | 1.5508
ENCARGOS COMPLEMENTARES | [7 empty] | 1.79 | [5 empty] | 1.79
Custo total da mão de obra (B) | [13 empty] | 5.11
C-MATERIAL
AREIA |  |  | M3 |  | 83.57 | 0.0099 |  |  |  | 0.8273 |  |  |  | 0.8273
CIMENTO |  |  | SC |  | 44 | 0.05796 |  |  |  | 2.5502 |  |  |  | 2.5502
MEIO-FIO EM CONCRETO NAS DIMENSOES 0,30M X 0,12M - COM LAMINA D'AGUA |  |  | M |  | 45.48 | 1 |  |  |  | 45.48 |  |  |  | 45.48
CUSTO UNITÁRIO TOTAL DE MATERIAIS | [13 empty] | 48.86
CUSTO UNITÁRIO | [7 empty] | 5.11 |  | 48.86 |  |  |  | 53.97
BDI GERAL (29,77%) | [7 empty] | 1.52 |  | 14.55 |  |  |  | 16.07
PREÇO UNITÁRIO TOTAL | [7 empty] | 6.63 |  | 63.41 |  |  |  | 70.04
5.2 MEIO-FIO EM CONCRETO NAS DIMENSÕES 0,30M x 0,12M SEM LÂMINA D'ÁGUA | [13 empty] | M
B-MÃO DE OBRA
AJUDANTE DE PEDREIRO |  |  | H |  | 5.86 | 0.099247 |  | 0.5816 | [5 empty] | 0.5816
PEDREIRO |  |  | H |  | 7.8 | 0.099247 |  | 0.7741 | [5 empty] | 0.7741
SERVENTE |  |  | H |  | 5.65 | 0.072 |  | 0.4068 | [5 empty] | 0.4068
Encargos Sociais Horistas (87,48%) |  |  |  |  | 1.76 | 0.8748 |  | 1.5418 | [5 empty] | 1.5418
ENCARGOS COMPLEMENTARES | [7 empty] | 1.78 | [5 empty] | 1.78
Custo total da mão de obra (B) | [13 empty] | 5.08
C-MATERIAL
AREIA |  |  | M3 |  | 83.57 | 0.0099 |  |  |  | 0.8273 |  |  |  | 0.8273
AV. PERIMETRAL Nº 1630 3ª ANDAR SALA 301 CNPJ: 36.821.978/0001-61
FONE/FAX: (91) 3226-0599 EMAIL: contato@estrutural.net
COMPOSIÇÕES DE PREÇO
Empresa: | OKA CONSTRUTORA E INCORPORADORA EIRELI | [9 empty] | Data: |  | 18/08/2022
Contratante: | PREFEITURA MUNICIPAL DE OURÉM | [9 empty] | Sisplo F21 |  | D150000
Projeto: | TOMADA DE PREÇO nº 006/2022 - CPL/PMO | [9 empty] | Moeda:
SubProjeto: | TOMADA DE PREÇO nº 006/2022 - CPL/PMO | [9 empty] | Ref: |  | Preço Local
Obra: | TOMADA DE PREÇO nº 006/2022 - CPL/PMO | [9 empty] | Página: |  | 6/45
Desc. Ref.: | [10 empty] | Origem: |  | SIN0200
Encargos Sociais Horistas: |  | 87,48% |  | Encargos Sociais Mensalistas: |  |  | 47,94% |  | Encargos Complementares: | [5 empty] | SIM
SERVIÇO |  |  | UNID. |  | CUSTO UNITÁRIO | CONSUMO |  | CUSTO DISCRIMINADO
[8 empty] | M.OBRA |  | MATERIAL |  | EQPTO |  | TOTAL
CIMENTO |  |  | SC |  | 44 | 0.05796 |  |  |  | 2.5502 |  |  |  | 2.5502
MEIO-FIO EM CONCRETO NAS DIMENSOES 0,30M X 0,12M - SEM LAMINA D'AGUA |  |  | M |  | 36 | 1 |  |  |  | 36 |  |  |  | 36
CUSTO UNITÁRIO TOTAL DE MATERIAIS | [13 empty] | 39.38
CUSTO UNITÁRIO | [7 empty] | 5.08 |  | 39.38 |  |  |  | 44.46
BDI GERAL (29,77%) | [7 empty] | 1.51 |  | 11.73 |  |  |  | 13.24
PREÇO UNITÁRIO TOTAL | [7 empty] | 6.59 |  | 51.11 |  |  |  | 57.7
6.1 PLANTIO DE GRAMA EM PLACAS. AF_05/2018 | [13 empty] | M²
B-MÃO DE OBRA
JARDINEIRO HORISTA |  |  | H |  | 7.8 | 0.0391 |  | 0.305 | [5 empty] | 0.305
SERVENTE DE OBRAS |  |  | H |  | 5.65 | 0.1564 |  | 0.8837 | [5 empty] | 0.8837
Encargos Sociais Horistas (87,48%) |  |  |  |  | 1.19 | 0.8748 |  | 1.0399 | [5 empty] | 1.0399
ENCARGOS COMPLEMENTARES | [7 empty] | 1.27 | [5 empty] | 1.27
Custo total da mão de obra (B) | [13 empty] | 3.5
C-MATERIAL
GRAMA BATATAIS EM PLACAS, SEM PLANTIO |  |  | M2 |  | 7.14 | 1 |  |  |  | 7.14 |  |  |  | 7.14
CUSTO UNITÁRIO TOTAL DE MATERIAIS | [13 empty] | 7.14
CUSTO UNITÁRIO | [7 empty] | 3.5 |  | 7.14 |  |  |  | 10.64
BDI GERAL (29,77%) | [7 empty] | 1.04 |  | 2.13 |  |  |  | 3.17
PREÇO UNITÁRIO TOTAL | [7 empty] | 4.54 |  | 9.27 |  |  |  | 13.81
6.2 PLANTIO DE ARBUSTO OU CERCA VIVA. AF_05/2018 | [13 empty] | UN
B-MÃO DE OBRA
JARDINEIRO HORISTA |  |  | H |  | 7.8 | 0.0255 |  | 0.1989 | [5 empty] | 0.1989
SERVENTE DE OBRAS |  |  | H |  | 5.65 | 0.1018 |  | 0.5752 | [5 empty] | 0.5752
Encargos Sociais Horistas (87,48%) |  |  |  |  | 0.77 | 0.8748 |  | 0.6772 | [5 empty] | 0.6772
ENCARGOS COMPLEMENTARES | [7 empty] | 0.83 | [5 empty] | 0.83
Custo total da mão de obra (B) | [13 empty] | 2.28
C-MATERIAL
MUDA DE ARBUSTO FOLHAGEM, SANSAO-DO-CAMPO OU EQUIVALENTE DA REGIAO, H= *50 A 70* CM |  |  | UN |  | 35.63 | 1 |  |  |  | 35.63 |  |  |  | 35.63
CUSTO UNITÁRIO TOTAL DE MATERIAIS | [13 empty] | 35.63
CUSTO UNITÁRIO | [7 empty] | 2.28 |  | 35.63 |  |  |  | 37.91
BDI GERAL (29,77%) | [7 empty] | 0.68 |  | 10.61 |  |  |  | 11.29
PREÇO UNITÁRIO TOTAL | [7 empty] | 2.96 |  | 46.24 |  |  |  | 49.2
6.3.1 ESCAVAÇÃO MANUAL DE VALA COM PROFUNDIDADE MENOR OU IGUAL A 1,30 M. AF_02/2021 | [13 empty] | M³
B-MÃO DE OBRA
AV. PERIMETRAL Nº 1630 3ª ANDAR SALA 301 CNPJ: 36.821.978/0001-61
FONE/FAX: (91) 3226-0599 EMAIL: contato@estrutural.net
COMPOSIÇÕES DE PREÇO
Empresa: | OKA CONSTRUTORA E INCORPORADORA EIRELI | [9 empty] | Data: |  | 18/08/2022
Contratante: | PREFEITURA MUNICIPAL DE OURÉM | [9 empty] | Sisplo F21 |  | D150000
Projeto: | TOMADA DE PREÇO nº 006/2022 - CPL/PMO | [9 empty] | Moeda:
SubProjeto: | TOMADA DE PREÇO nº 006/2022 - CPL/PMO | [9 empty] | Ref: |  | Preço Local
Obra: | TOMADA DE PREÇO nº 006/2022 - CPL/PMO | [9 empty] | Página: |  | 7/45
Desc. Ref.: | [10 empty] | Origem: |  | SIN0200
Encargos Sociais Horistas: |  | 87,48% |  | Encargos Sociais Mensalistas: |  |  | 47,94% |  | Encargos Complementares: | [5 empty] | SIM
SERVIÇO |  |  | UNID. |  | CUSTO UNITÁRIO | CONSUMO |  | CUSTO DISCRIMINADO
[8 empty] | M.OBRA |  | MATERIAL |  | EQPTO |  | TOTAL
SERVENTE DE OBRAS |  |  | H |  | 5.65 | 3.95 |  | 22.3175 | [5 empty] | 22.3175
Encargos Sociais Horistas (87,48%) |  |  |  |  | 22.32 | 0.8748 |  | 19.5233 | [5 empty] | 19.5233
ENCARGOS COMPLEMENTARES | [7 empty] | 25.68 | [5 empty] | 25.68
Custo total da mão de obra (B) | [13 empty] | 67.52
CUSTO UNITÁRIO | [7 empty] | 67.52 | [5 empty] | 67.52
BDI GERAL (29,77%) | [7 empty] | 20.1 | [5 empty] | 20.1
PREÇO UNITÁRIO TOTAL | [7 empty] | 87.62 | [5 empty] | 87.62
6.3.2 FABRICAÇÃO, MONTAGEM E DESMONTAGEM DE FÔRMA PARA SAPATA, EM MADEIRA SERRADA, E=25 MM, 4 UTILIZAÇÕES. AF_06/2017 | [13 empty] | M²
A-EQUIPAMENTOS
SERRA CIRCULAR DE BANCADA COM MOTOR ELETRICO, POTENCIA DE *1600* W, PARA DISCO DE DIAMETRO DE 10" (250 MM) |  |  | UN |  | 1536.32 | 1.33e-05 | [5 empty] | 0.0205 |  | 0.0205
CUSTO HORÁRIO TOTAL DE EQUIPAMENTOS | [13 empty] | 0.02
B-MÃO DE OBRA
CARPINTEIRO AUXILIAR |  |  | H |  | 5.86 | 1.086 |  | 6.364 | [5 empty] | 6.364
CARPINTEIRO DE FORMAS |  |  | H |  | 7.8 | 2.769 |  | 21.5982 | [5 empty] | 21.5982
OPERADOR DE MAQUINAS E TRATORES DIVERSOS (TERRAPLANAGEM) |  |  | H |  | 8.65 | 0.118 |  | 1.0207 | [5 empty] | 1.0207
Encargos Sociais Horistas (87,48%) |  |  |  |  | 28.98 | 0.8748 |  | 25.3542 | [5 empty] | 25.3542
ENCARGOS COMPLEMENTARES | [7 empty] | 25.54 | [5 empty] | 25.54
Custo total da mão de obra (B) | [13 empty] | 79.88
C-MATERIAL
DESMOLDANTE PROTETOR PARA FORMAS DE MADEIRA, DE BASE OLEOSA EMULSIONADA EM AGUA |  |  | L |  | 7.91 | 0.017 |  |  |  | 0.1345 |  |  |  | 0.1345
ENERGIA ELETRICA ATE 2000 KWH INDUSTRIAL, SEM DEMANDA |  |  | KW/H |  | 1.09 | 0.10744 |  |  |  | 0.1171 |  |  |  | 0.1171
PREGO DE ACO POLIDO COM CABECA 15 X 18 (1 1/2 X 13) |  |  | KG |  | 22.68 | 0.016 |  |  |  | 0.3629 |  |  |  | 0.3629
PREGO DE ACO POLIDO COM CABECA 17 X 24 (2 1/4 X 11) |  |  | KG |  | 20.63 | 0.047 |  |  |  | 0.9696 |  |  |  | 0.9696
PREGO DE ACO POLIDO COM CABECA DUPLA 17 X 27 (2 1/2 X 11) |  |  | KG |  | 24.98 | 0.01 |  |  |  | 0.2498 |  |  |  | 0.2498
SARRAFO DE MADEIRA NAO APARELHADA *2,5 X 7,5* CM (1 X 3 ") PINUS, MISTA OU EQUIVALENTE DA REGIAO |  |  | M |  | 3.32 | 4.612 |  |  |  | 15.3118 |  |  |  | 15.3118
TABUA DE MADEIRA NAO APARELHADA *2,5 X 30* CM, CEDRINHO OU EQUIVALENTE DA REGIAO |  |  | M |  | 21.85 | 1.278 |  |  |  | 27.9243 |  |  |  | 27.9243
CUSTO UNITÁRIO TOTAL DE MATERIAIS | [13 empty] | 45.07
AV. PERIMETRAL Nº 1630 3ª ANDAR SALA 301 CNPJ: 36.821.978/0001-61
FONE/FAX: (91) 3226-0599 EMAIL: contato@estrutural.net
COMPOSIÇÕES DE PREÇO
Empresa: | OKA CONSTRUTORA E INCORPORADORA EIRELI | [9 empty] | Data: |  | 18/08/2022
Contratante: | PREFEITURA MUNICIPAL DE OURÉM | [9 empty] | Sisplo F21 |  | D150000
Projeto: | TOMADA DE PREÇO nº 006/2022 - CPL/PMO | [9 empty] | Moeda:
SubProjeto: | TOMADA DE PREÇO nº 006/2022 - CPL/PMO | [9 empty] | Ref: |  | Preço Local
Obra: | TOMADA DE PREÇO nº 006/2022 - CPL/PMO | [9 empty] | Página: |  | 8/45
Desc. Ref.: | [10 empty] | Origem: |  | SIN0200
Encargos Sociais Horistas: |  | 87,48% |  | Encargos Sociais Mensalistas: |  |  | 47,94% |  | Encargos Complementares: | [5 empty] | SIM
SERVIÇO |  |  | UNID. |  | CUSTO UNITÁRIO | CONSUMO |  | CUSTO DISCRIMINADO
[8 empty] | M.OBRA |  | MATERIAL |  | EQPTO |  | TOTAL
CUSTO UNITÁRIO | [7 empty] | 79.88 |  | 45.07 |  | 0.02 |  | 124.97
BDI GERAL (29,77%) | [7 empty] | 23.77 |  | 13.42 |  | 0.01 |  | 37.2
PREÇO UNITÁRIO TOTAL | [7 empty] | 103.65 |  | 58.49 |  | 0.03 |  | 162.17
6.3.3 LASTRO DE CONCRETO MAGRO, APLICADO EM BLOCOS DE COROAMENTO OU SAPATAS, ESPESSURA DE 3 CM. AF_08/2017 | [13 empty] | M²
A-EQUIPAMENTOS
BETONEIRA, CAPACIDADE NOMINAL 600 L, CAPACIDADE DE MISTURA 360L, MOTOR ELETRICO TRIFASICO 220/380V, POTENCIA 4CV, EXCLUSO CARREGADOR |  |  | UN |  | 23593.22 | 4.9e-06 | [5 empty] | 0.1146 |  | 0.1146
CUSTO HORÁRIO TOTAL DE EQUIPAMENTOS | [13 empty] | 0.11
B-MÃO DE OBRA
OPERADOR DE BETONEIRA ESTACIONARIA/MISTURADOR |  |  | H |  | 7.8 | 0.045138 |  | 0.3521 | [5 empty] | 0.3521
PEDREIRO |  |  | H |  | 7.8 | 0.1863 |  | 1.4531 | [5 empty] | 1.4531
SERVENTE DE OBRAS |  |  | H |  | 5.65 | 0.12219 |  | 0.6904 | [5 empty] | 0.6904
Encargos Sociais Horistas (87,48%) |  |  |  |  | 2.5 | 0.8748 |  | 2.1832 | [5 empty] | 2.1832
ENCARGOS COMPLEMENTARES | [7 empty] | 2.28 | [5 empty] | 2.28
Custo total da mão de obra (B) | [13 empty] | 6.96
C-MATERIAL
AREIA |  |  | M3 |  | 83.57 | 0.028222 |  |  |  | 2.3585 |  |  |  | 2.3585
CIMENTO PORTLAND COMPOSTO CP II-32 |  |  | KG |  | 0.88 | 7.2361 |  |  |  | 6.3677 |  |  |  | 6.3677
ENERGIA ELETRICA ATE 2000 KWH INDUSTRIAL, SEM DEMANDA |  |  | KW/H |  | 1.09 | 0.058079 |  |  |  | 0.0633 |  |  |  | 0.0633
PEDRA BRITADA N. 1 (9,5 A 19 MM) POSTO PEDREIRA/FORNECEDOR, SEM FRETE |  |  | M3 |  | 100.61 | 0.019733 |  |  |  | 1.9854 |  |  |  | 1.9854
CUSTO UNITÁRIO TOTAL DE MATERIAIS | [13 empty] | 10.77
CUSTO UNITÁRIO | [7 empty] | 6.96 |  | 10.77 |  | 0.11 |  | 17.84
BDI GERAL (29,77%) | [7 empty] | 2.07 |  | 3.21 |  | 0.03 |  | 5.31
PREÇO UNITÁRIO TOTAL | [7 empty] | 9.03 |  | 13.98 |  | 0.14 |  | 23.15
6.3.4 CONCRETO CICLÓPICO FCK = 15MPA, 30% PEDRA DE MÃO EM VOLUME REAL, INCLUSIVE LANÇAMENTO. AF_05/2021 | [13 empty] | M³
A-EQUIPAMENTOS
BETONEIRA CAPACIDADE NOMINAL 400 L, CAPACIDADE DE MISTURA 280 L, MOTOR ELETRICO TRIFASICO 220/380 V POTENCIA 2 CV, SEM CARREGADOR |  |  | UN |  | 5800 | 0.0001273 | [5 empty] | 0.7384 |  | 0.7384
VIBRADOR DE IMERSAO, DIAMETRO DA PONTEIRA DE *45* MM, COM MOTOR ELETRICO TRIFASICO DE 2 HP (2 CV) |  |  | UN |  | 3139.8 | 0.0001447 | [5 empty] | 0.4543 |  | 0.4543
CUSTO HORÁRIO TOTAL DE EQUIPAMENTOS | [13 empty] | 1.19
B-MÃO DE OBRA
AV. PERIMETRAL Nº 1630 3ª ANDAR SALA 301 CNPJ: 36.821.978/0001-61
FONE/FAX: (91) 3226-0599 EMAIL: contato@estrutural.net
COMPOSIÇÕES DE PREÇO
Empresa: | OKA CONSTRUTORA E INCORPORADORA EIRELI | [9 empty] | Data: |  | 18/08/2022
Contratante: | PREFEITURA MUNICIPAL DE OURÉM | [9 empty] | Sisplo F21 |  | D150000
Projeto: | TOMADA DE PREÇO nº 006/2022 - CPL/PMO | [9 empty] | Moeda:
SubProjeto: | TOMADA DE PREÇO nº 006/2022 - CPL/PMO | [9 empty] | Ref: |  | Preço Local
Obra: | TOMADA DE PREÇO nº 006/2022 - CPL/PMO | [9 empty] | Página: |  | 9/45
Desc. Ref.: | [10 empty] | Origem: |  | SIN0200
Encargos Sociais Horistas: |  | 87,48% |  | Encargos Sociais Mensalistas: |  |  | 47,94% |  | Encargos Complementares: | [5 empty] | SIM
SERVIÇO |  |  | UNID. |  | CUSTO UNITÁRIO | CONSUMO |  | CUSTO DISCRIMINADO
[8 empty] | M.OBRA |  | MATERIAL |  | EQPTO |  | TOTAL
OPERADOR DE BETONEIRA ESTACIONARIA/MISTURADOR |  |  | H |  | 7.8 | 1.1829 |  | 9.227 | [5 empty] | 9.227
PEDREIRO |  |  | H |  | 7.8 | 1.6702 |  | 13.0276 | [5 empty] | 13.0276
SERVENTE DE OBRAS |  |  | H |  | 5.65 | 8.342 |  | 47.1325 | [5 empty] | 47.1325
Encargos Sociais Horistas (87,48%) |  |  |  |  | 69.39 | 0.8748 |  | 60.6998 | [5 empty] | 60.6998
ENCARGOS COMPLEMENTARES | [7 empty] | 71.9 | [5 empty] | 71.9
Custo total da mão de obra (B) | [13 empty] | 201.99
C-MATERIAL
AREIA |  |  | M3 |  | 83.57 | 0.6477 |  |  |  | 54.1285 |  |  |  | 54.1285
CIMENTO PORTLAND COMPOSTO CP II-32 |  |  | KG |  | 0.88 | 219.8157 |  |  |  | 193.4378 |  |  |  | 193.4378
ENERGIA ELETRICA ATE 2000 KWH INDUSTRIAL, SEM DEMANDA |  |  | KW/H |  | 1.09 | 0.87532 |  |  |  | 0.9541 |  |  |  | 0.9541
PEDRA BRITADA N. 1 (9,5 A 19 MM) POSTO PEDREIRA/FORNECEDOR, SEM FRETE |  |  | M3 |  | 100.61 | 0.46626 |  |  |  | 46.91 |  |  |  | 46.91
PEDRA DE MAO OU PEDRA RACHAO PARA ARRIMO/FUNDACAO (POSTO PEDREIRA/FORNECEDOR, SEM FRETE) |  |  | M3 |  | 94.56 | 0.4543 |  |  |  | 42.9586 |  |  |  | 42.9586
CUSTO UNITÁRIO TOTAL DE MATERIAIS | [13 empty] | 338.39
CUSTO UNITÁRIO | [7 empty] | 201.99 |  | 338.39 |  | 1.19 |  | 541.57
BDI GERAL (29,77%) | [7 empty] | 60.13 |  | 100.75 |  | 0.35 |  | 161.23
PREÇO UNITÁRIO TOTAL | [7 empty] | 262.12 |  | 439.14 |  | 1.54 |  | 702.8
6.3.5 LIXEIRA EM TELA MOEDA | [13 empty] | UN
B-MÃO DE OBRA
AJUDANTE DE PEDREIRO |  |  | H |  | 5.86 | 2 |  | 11.72 | [5 empty] | 11.72
PEDREIRO |  |  | H |  | 7.8 | 2 |  | 15.6 | [5 empty] | 15.6
SERRALHEIRO |  |  | H |  | 7.8 | 2 |  | 15.6 | [5 empty] | 15.6
Encargos Sociais Horistas (87,48%) |  |  |  |  | 42.92 | 0.8748 |  | 37.5464 | [5 empty] | 37.5464
ENCARGOS COMPLEMENTARES | [7 empty] | 39.68 | [5 empty] | 39.68
Custo total da mão de obra (B) | [13 empty] | 120.15
C-MATERIAL
LIXEIRA EM TELA MOEDA |  |  | UN |  | 418.5 | 1 |  |  |  | 418.5 |  |  |  | 418.5
TUBO FO GO 2" - (SEM COSTURA COM ROSCA) |  |  | M |  | 72.86 | 3 |  |  |  | 218.58 |  |  |  | 218.58
CUSTO UNITÁRIO TOTAL DE MATERIAIS | [13 empty] | 637.08
CUSTO UNITÁRIO | [7 empty] | 120.15 |  | 637.08 |  |  |  | 757.23
BDI GERAL (29,77%) | [7 empty] | 35.77 |  | 189.66 |  |  |  | 225.43
PREÇO UNITÁRIO TOTAL | [7 empty] | 155.92 |  | 826.74 |  |  |  | 982.66
6.4.1 FORNECIMENTO E INTALACAO DE BANCO DE CONCRETO ARMADO MOLDADO IN LOCO L=50CM E H=40CM, INCLUSO FUNDACAO E ESTRUTURA | [13 empty] | M
AV. PERIMETRAL Nº 1630 3ª ANDAR SALA 301 CNPJ: 36.821.978/0001-61
FONE/FAX: (91) 3226-0599 EMAIL: contato@estrutural.net
COMPOSIÇÕES DE PREÇO
Empresa: | OKA CONSTRUTORA E INCORPORADORA EIRELI | [9 empty] | Data: |  | 18/08/2022
Contratante: | PREFEITURA MUNICIPAL DE OURÉM | [9 empty] | Sisplo F21 |  | D150000
Projeto: | TOMADA DE PREÇO nº 006/2022 - CPL/PMO | [9 empty] | Moeda:
SubProjeto: | TOMADA DE PREÇO nº 006/2022 - CPL/PMO | [9 empty] | Ref: |  | Preço Local
Obra: | TOMADA DE PREÇO nº 006/2022 - CPL/PMO | [9 empty] | Página: |  | 10/45
Desc. Ref.: | [10 empty] | Origem: |  | SIN0200
Encargos Sociais Horistas: |  | 87,48% |  | Encargos Sociais Mensalistas: |  |  | 47,94% |  | Encargos Complementares: | [5 empty] | SIM
SERVIÇO |  |  | UNID. |  | CUSTO UNITÁRIO | CONSUMO |  | CUSTO DISCRIMINADO
[8 empty] | M.OBRA |  | MATERIAL |  | EQPTO |  | TOTAL
A-EQUIPAMENTOS
BETONEIRA, CAPACIDADE NOMINAL 600 L, CAPACIDADE DE MISTURA 360L, MOTOR ELETRICO TRIFASICO 220/380V, POTENCIA 4CV, EXCLUSO CARREGADOR |  |  | UN |  | 23593.22 | 1.35e-05 | [5 empty] | 0.3175 |  | 0.3175
SERRA CIRCULAR DE BANCADA COM MOTOR ELETRICO, POTENCIA DE *1600* W, PARA DISCO DE DIAMETRO DE 10" (250 MM) |  |  | UN |  | 1536.32 | 4e-07 | [5 empty] | 0.0006 |  | 0.0006
VIBRADOR DE IMERSAO, DIAMETRO DA PONTEIRA DE *45* MM, COM MOTOR ELETRICO TRIFASICO DE 2 HP (2 CV) |  |  | UN |  | 3139.8 | 4.33e-05 | [5 empty] | 0.136 |  | 0.136
CUSTO HORÁRIO TOTAL DE EQUIPAMENTOS | [13 empty] | 0.45
B-MÃO DE OBRA
ARMADOR |  |  | H |  | 7.8 | 0.378 |  | 2.9484 | [5 empty] | 2.9484
CARPINTEIRO AUXILIAR |  |  | H |  | 5.86 | 0.15201 |  | 0.8908 | [5 empty] | 0.8908
CARPINTEIRO DE FORMAS |  |  | H |  | 7.8 | 1.0609 |  | 8.275 | [5 empty] | 8.275
OPERADOR DE BETONEIRA ESTACIONARIA/MISTURADOR |  |  | H |  | 7.8 | 0.12505 |  | 0.9754 | [5 empty] | 0.9754
OPERADOR DE MAQUINAS E TRATORES DIVERSOS (TERRAPLANAGEM) |  |  | H |  | 8.65 | 0.0031508 |  | 0.0273 | [5 empty] | 0.0273
PEDREIRO |  |  | H |  | 7.8 | 0.23361 |  | 1.8221 | [5 empty] | 1.8221
SERVENTE |  |  | H |  | 5.65 | 0.42589 |  | 2.4063 | [5 empty] | 2.4063
SERVENTE DE OBRAS |  |  | H |  | 5.65 | 0.89936 |  | 5.0814 | [5 empty] | 5.0814
Encargos Sociais Horistas (87,48%) |  |  |  |  | 22.43 | 0.8748 |  | 19.6189 | [5 empty] | 19.6189
ENCARGOS COMPLEMENTARES | [7 empty] | 21.2 | [5 empty] | 21.2
Custo total da mão de obra (B) | [13 empty] | 63.25
C-MATERIAL
ACO CA 50/60 -PRECO MEDIO |  |  | KG |  | 8.22 | 3.969 |  |  |  | 32.6252 |  |  |  | 32.6252
ARAME RECOZIDO NO. 18 |  |  | KG |  | 8.46 | 0.1134 |  |  |  | 0.9594 |  |  |  | 0.9594
AREIA |  |  | M3 |  | 83.57 | 0.071753 |  |  |  | 5.9964 |  |  |  | 5.9964
CHAPA DE MADEIRA COMPENSADA RESINADA PARA FORMA DE CONCRETO, DE *2,2 X 1,1* M, E = 17 MM |  |  | M2 |  | 59.03 | 0.5514 |  |  |  | 32.549 |  |  |  | 32.549
CIMENTO PORTLAND COMPOSTO CP II-32 |  |  | KG |  | 0.88 | 31.8453 |  |  |  | 28.0239 |  |  |  | 28.0239
DESMOLDANTE PROTETOR PARA FORMAS DE MADEIRA, DE BASE OLEOSA EMULSIONADA EM AGUA |  |  | L |  | 7.91 | 0.0154 |  |  |  | 0.1218 |  |  |  | 0.1218
ENERGIA ELETRICA ATE 2000 KWH INDUSTRIAL, SEM DEMANDA |  |  | KW/H |  | 1.09 | 0.21595 |  |  |  | 0.2354 |  |  |  | 0.2354
AV. PERIMETRAL Nº 1630 3ª ANDAR SALA 301 CNPJ: 36.821.978/0001-61
FONE/FAX: (91) 3226-0599 EMAIL: contato@estrutural.net
COMPOSIÇÕES DE PREÇO
Empresa: | OKA CONSTRUTORA E INCORPORADORA EIRELI | [9 empty] | Data: |  | 18/08/2022
Contratante: | PREFEITURA MUNICIPAL DE OURÉM | [9 empty] | Sisplo F21 |  | D150000
Projeto: | TOMADA DE PREÇO nº 006/2022 - CPL/PMO | [9 empty] | Moeda:
SubProjeto: | TOMADA DE PREÇO nº 006/2022 - CPL/PMO | [9 empty] | Ref: |  | Preço Local
Obra: | TOMADA DE PREÇO nº 006/2022 - CPL/PMO | [9 empty] | Página: |  | 11/45
Desc. Ref.: | [10 empty] | Origem: |  | SIN0200
Encargos Sociais Horistas: |  | 87,48% |  | Encargos Sociais Mensalistas: |  |  | 47,94% |  | Encargos Complementares: | [5 empty] | SIM
SERVIÇO |  |  | UNID. |  | CUSTO UNITÁRIO | CONSUMO |  | CUSTO DISCRIMINADO
[8 empty] | M.OBRA |  | MATERIAL |  | EQPTO |  | TOTAL
LOCACAO DE ESCORA METALICA TELESCOPICA, COM ALTURA REGULAVEL DE *1,80* A *3,20* M, COM CAPACIDADE DE CARGA DE NO MINIMO 1000 KGF (10 KN), INCLUSO TRIPE E FORCADO |  |  | MES |  | 5.49 | 0.61138 |  |  |  | 3.3565 |  |  |  | 3.3565
SEIXO ROLADO PARA APLICACAO EM CONCRETO (POSTO PEDREIRA/FORNECEDOR, SEM FRETE) |  |  | M3 |  | 330.73 | 0.057009 |  |  |  | 18.8548 |  |  |  | 18.8548
VIGA DE ESCORAMAENTO H20, DE MADEIRA, PESO DE 5,00 A 5,20 KG/M, COM EXTREMIDADES PLASTICAS |  |  | M |  | 111.97 | 0.0462 |  |  |  | 5.173 |  |  |  | 5.173
CUSTO UNITÁRIO TOTAL DE MATERIAIS | [13 empty] | 127.9
CUSTO UNITÁRIO | [7 empty] | 63.25 |  | 127.9 |  | 0.45 |  | 191.6
BDI GERAL (29,77%) | [7 empty] | 18.83 |  | 38.08 |  | 0.13 |  | 57.04
PREÇO UNITÁRIO TOTAL | [7 empty] | 82.08 |  | 165.98 |  | 0.58 |  | 248.64
7.1.1 MEIO-FIO EM CONCRETO NAS DIMENSÕES 0,30M x 0,12M SEM LÂMINA D'ÁGUA | [13 empty] | M
B-MÃO DE OBRA
AJUDANTE DE PEDREIRO |  |  | H |  | 5.86 | 0.099247 |  | 0.5816 | [5 empty] | 0.5816
PEDREIRO |  |  | H |  | 7.8 | 0.099247 |  | 0.7741 | [5 empty] | 0.7741
SERVENTE |  |  | H |  | 5.65 | 0.072 |  | 0.4068 | [5 empty] | 0.4068
Encargos Sociais Horistas (87,48%) |  |  |  |  | 1.76 | 0.8748 |  | 1.5418 | [5 empty] | 1.5418
ENCARGOS COMPLEMENTARES | [7 empty] | 1.78 | [5 empty] | 1.78
Custo total da mão de obra (B) | [13 empty] | 5.08
C-MATERIAL
AREIA |  |  | M3 |  | 83.57 | 0.0099 |  |  |  | 0.8273 |  |  |  | 0.8273
CIMENTO |  |  | SC |  | 44 | 0.05796 |  |  |  | 2.5502 |  |  |  | 2.5502
MEIO-FIO EM CONCRETO NAS DIMENSOES 0,30M X 0,12M - SEM LAMINA D'AGUA |  |  | M |  | 36 | 1 |  |  |  | 36 |  |  |  | 36
CUSTO UNITÁRIO TOTAL DE MATERIAIS | [13 empty] | 39.38
CUSTO UNITÁRIO | [7 empty] | 5.08 |  | 39.38 |  |  |  | 44.46
BDI GERAL (29,77%) | [7 empty] | 1.51 |  | 11.73 |  |  |  | 13.24
PREÇO UNITÁRIO TOTAL | [7 empty] | 6.59 |  | 51.11 |  |  |  | 57.7
7.1.2 DRENO ESPINHA DE PEIXE (SEÇÃO (0,40 X 0,40 M), COM TUBO DE PEAD CORRUGADO PERFURADO, DN 100 MM, ENCHIMENTO COM BRITA, ENVOLVIDO COM MANTA GEOTÊXTIL, INCLUSIVE CONEXÕES. AF_07/2021 | [13 empty] | M
A-EQUIPAMENTOS
RETROESCAVADEIRA SOBRE RODAS COM CARREGADEIRA, TRACAO 4 X 4, POTENCIA LIQUIDA 88 HP, PESO OPERACIONAL MINIMO DE 6674 KG, CAPACIDADE DA CARREGADEIRA DE 1,00 M3 E DA RETROESCAVADEIRA MINIMA DE 0,26 M3, |  |  | UN |  | 353292.9 | 9e-07 | [5 empty] | 0.3282 |  | 0.3282
AV. PERIMETRAL Nº 1630 3ª ANDAR SALA 301 CNPJ: 36.821.978/0001-61
FONE/FAX: (91) 3226-0599 EMAIL: contato@estrutural.net
COMPOSIÇÕES DE PREÇO
Empresa: | OKA CONSTRUTORA E INCORPORADORA EIRELI | [9 empty] | Data: |  | 18/08/2022
Contratante: | PREFEITURA MUNICIPAL DE OURÉM | [9 empty] | Sisplo F21 |  | D150000
Projeto: | TOMADA DE PREÇO nº 006/2022 - CPL/PMO | [9 empty] | Moeda:
SubProjeto: | TOMADA DE PREÇO nº 006/2022 - CPL/PMO | [9 empty] | Ref: |  | Preço Local
Obra: | TOMADA DE PREÇO nº 006/2022 - CPL/PMO | [9 empty] | Página: |  | 12/45
Desc. Ref.: | [10 empty] | Origem: |  | SIN0200
Encargos Sociais Horistas: |  | 87,48% |  | Encargos Sociais Mensalistas: |  |  | 47,94% |  | Encargos Complementares: | [5 empty] | SIM
SERVIÇO |  |  | UNID. |  | CUSTO UNITÁRIO | CONSUMO |  | CUSTO DISCRIMINADO
[8 empty] | M.OBRA |  | MATERIAL |  | EQPTO |  | TOTAL
CUSTO HORÁRIO TOTAL DE EQUIPAMENTOS | [13 empty] | 0.33
B-MÃO DE OBRA
OPERADOR DE ESCAVADEIRA |  |  | H |  | 8.65 | 0.009744 |  | 0.0843 | [5 empty] | 0.0843
PEDREIRO |  |  | H |  | 7.8 | 0.1073 |  | 0.8369 | [5 empty] | 0.8369
SERVENTE DE OBRAS |  |  | H |  | 5.65 | 0.33164 |  | 1.8738 | [5 empty] | 1.8738
Encargos Sociais Horistas (87,48%) |  |  |  |  | 2.8 | 0.8748 |  | 2.4451 | [5 empty] | 2.4451
ENCARGOS COMPLEMENTARES | [7 empty] | 2.93 | [5 empty] | 2.93
Custo total da mão de obra (B) | [13 empty] | 8.17
C-MATERIAL
GEOTEXTIL NAO TECIDO AGULHADO DE FILAMENTOS CONTINUOS 100% POLIESTER, RESITENCIA A TRACAO = 14 KN/M |  |  | M2 |  | 8.23 | 2.3 |  |  |  | 18.929 |  |  |  | 18.929
JUNCAO SIMPLES, PVC, 45 GRAUS, DN 100 X 100 MM, SERIE NORMAL PARA ESGOTO PREDIAL |  |  | UN |  | 23.37 | 0.1071 |  |  |  | 2.5029 |  |  |  | 2.5029
OLEO DIESEL COMBUSTIVEL COMUM |  |  | L |  | 5.89 | 0.037669 |  |  |  | 0.2219 |  |  |  | 0.2219
PEDRA BRITADA N. 2 (19 A 38 MM) POSTO PEDREIRA/FORNECEDOR, SEM FRETE |  |  | M3 |  | 101.14 | 0.1674 |  |  |  | 16.9308 |  |  |  | 16.9308
TUBO DRENO, CORRUGADO, ESPIRALADO, FLEXIVEL, PERFURADO, EM POLIETILENO DE ALTA DENSIDADE (PEAD), DN 100 MM, (4") PARA DRENAGEM - EM ROLO (NORMA DNIT 093/2006 - E.M) |  |  | M |  | 10.34 | 1.003 |  |  |  | 10.371 |  |  |  | 10.371
CUSTO UNITÁRIO TOTAL DE MATERIAIS | [13 empty] | 48.96
CUSTO UNITÁRIO | [7 empty] | 8.17 |  | 48.96 |  | 0.33 |  | 57.46
BDI GERAL (29,77%) | [7 empty] | 2.43 |  | 14.58 |  | 0.1 |  | 17.11
PREÇO UNITÁRIO TOTAL | [7 empty] | 10.6 |  | 63.54 |  | 0.43 |  | 74.57
7.1.3 TUBO PVC, SERIE NORMAL, ESGOTO PREDIAL, DN 100 MM, FORNECIDO E INSTALADO EM RAMAL DE DESCARGA OU RAMAL DE ESGOTO SANITÁRIO. AF_12/2014 | [13 empty] | M
B-MÃO DE OBRA
AUXILIAR DE ENCANADOR OU BOMBEIRO HIDRAULICO |  |  | H |  | 5.86 | 0.73796 |  | 4.3244 | [5 empty] | 4.3244
ENCANADOR OU BOMBEIRO HIDRAULICO |  |  | H |  | 7.8 | 0.73796 |  | 5.7561 | [5 empty] | 5.7561
Encargos Sociais Horistas (87,48%) |  |  |  |  | 10.08 | 0.8748 |  | 8.8184 | [5 empty] | 8.8184
ENCARGOS COMPLEMENTARES | [7 empty] | 8.94 | [5 empty] | 8.94
Custo total da mão de obra (B) | [13 empty] | 27.84
C-MATERIAL
ADESIVO PLASTICO PARA PVC, FRASCO COM 850 GR |  |  | UN |  | 61.55 | 0.0363 |  |  |  | 2.2343 |  |  |  | 2.2343
LIXA D'AGUA EM FOLHA, GRAO 100 |  |  | UN |  | 1.59 | 0.247 |  |  |  | 0.3927 |  |  |  | 0.3927
AV. PERIMETRAL Nº 1630 3ª ANDAR SALA 301 CNPJ: 36.821.978/0001-61
FONE/FAX: (91) 3226-0599 EMAIL: contato@estrutural.net
COMPOSIÇÕES DE PREÇO
Empresa: | OKA CONSTRUTORA E INCORPORADORA EIRELI | [9 empty] | Data: |  | 18/08/2022
Contratante: | PREFEITURA MUNICIPAL DE OURÉM | [9 empty] | Sisplo F21 |  | D150000
Projeto: | TOMADA DE PREÇO nº 006/2022 - CPL/PMO | [9 empty] | Moeda:
SubProjeto: | TOMADA DE PREÇO nº 006/2022 - CPL/PMO | [9 empty] | Ref: |  | Preço Local
Obra: | TOMADA DE PREÇO nº 006/2022 - CPL/PMO | [9 empty] | Página: |  | 13/45
Desc. Ref.: | [10 empty] | Origem: |  | SIN0200
Encargos Sociais Horistas: |  | 87,48% |  | Encargos Sociais Mensalistas: |  |  | 47,94% |  | Encargos Complementares: | [5 empty] | SIM
SERVIÇO |  |  | UNID. |  | CUSTO UNITÁRIO | CONSUMO |  | CUSTO DISCRIMINADO
[8 empty] | M.OBRA |  | MATERIAL |  | EQPTO |  | TOTAL
SOLUCAO LIMPADORA PARA PVC, FRASCO COM 1000 CM3 |  |  | UN |  | 69.74 | 0.0593 |  |  |  | 4.1356 |  |  |  | 4.1356
TUBO PVC SERIE NORMAL, DN 100 MM, PARA ESGOTO PREDIAL (NBR 5688) |  |  | M |  | 15.8 | 1.05 |  |  |  | 16.59 |  |  |  | 16.59
CUSTO UNITÁRIO TOTAL DE MATERIAIS | [13 empty] | 23.35
CUSTO UNITÁRIO | [7 empty] | 27.84 |  | 23.35 |  |  |  | 51.19
BDI GERAL (29,77%) | [7 empty] | 8.29 |  | 6.95 |  |  |  | 15.24
PREÇO UNITÁRIO TOTAL | [7 empty] | 36.13 |  | 30.3 |  |  |  | 66.43
7.1.4 CAIXA ENTERRADA ELÉTRICA RETANGULAR, EM CONCRETO PRÉ-MOLDADO, FUNDO COM BRITA, DIMENSÕES INTERNAS: 0,3X0,3X0,3 M. AF_12/2020 | [13 empty] | UN
A-EQUIPAMENTOS
BETONEIRA, CAPACIDADE NOMINAL 600 L, CAPACIDADE DE MISTURA 360L, MOTOR ELETRICO TRIFASICO 220/380V, POTENCIA 4CV, EXCLUSO CARREGADOR |  |  | UN |  | 23593.22 | 1.5e-06 | [5 empty] | 0.0347 |  | 0.0347
COMPACTADOR DE SOLOS DE PERCURSAO (SOQUETE) COM MOTOR A GASOLINA 4 TEMPOS DE 4 HP (4 CV) |  |  | UN |  | 13938.97 | 5e-07 | [5 empty] | 0.0066 |  | 0.0066
SERRA CIRCULAR DE BANCADA COM MOTOR ELETRICO, POTENCIA DE *1600* W, PARA DISCO DE DIAMETRO DE 10" (250 MM) |  |  | UN |  | 1536.32 | 1.7e-06 | [5 empty] | 0.0026 |  | 0.0026
VIBRADOR DE IMERSAO, DIAMETRO DA PONTEIRA DE *45* MM, COM MOTOR ELETRICO TRIFASICO DE 2 HP (2 CV) |  |  | UN |  | 3139.8 | 3.84e-05 | [5 empty] | 0.1207 |  | 0.1207
CUSTO HORÁRIO TOTAL DE EQUIPAMENTOS | [13 empty] | 0.16
B-MÃO DE OBRA
AJUDANTE DE ARMADOR |  |  | H |  | 5.86 | 0.017114 |  | 0.1003 | [5 empty] | 0.1003
ARMADOR |  |  | H |  | 7.8 | 0.10979 |  | 0.8563 | [5 empty] | 0.8563
CARPINTEIRO AUXILIAR |  |  | H |  | 5.86 | 0.016505 |  | 0.0967 | [5 empty] | 0.0967
CARPINTEIRO DE ESQUADRIAS |  |  | H |  | 7.8 | 0.082523 |  | 0.6437 | [5 empty] | 0.6437
OPERADOR DE BETONEIRA ESTACIONARIA/MISTURADOR |  |  | H |  | 7.8 | 0.013651 |  | 0.1065 | [5 empty] | 0.1065
OPERADOR DE MAQUINAS E TRATORES DIVERSOS (TERRAPLANAGEM) |  |  | H |  | 8.65 | 0.021487 |  | 0.1859 | [5 empty] | 0.1859
PEDREIRO |  |  | H |  | 7.8 | 0.41964 |  | 3.2732 | [5 empty] | 3.2732
SERVENTE DE OBRAS |  |  | H |  | 5.65 | 0.48614 |  | 2.7467 | [5 empty] | 2.7467
Encargos Sociais Horistas (87,48%) |  |  |  |  | 8.01 | 0.8748 |  | 7.0065 | [5 empty] | 7.0065
ENCARGOS COMPLEMENTARES | [7 empty] | 7.64 | [5 empty] | 7.64
Custo total da mão de obra (B) | [13 empty] | 22.66
C-MATERIAL
ACO CA-60, 4,2 MM, OU 5,0 MM, OU 6,0 MM, OU 7,0 MM, VERGALHAO |  |  | KG |  | 7.45 | 0.41525 |  |  |  | 3.0936 |  |  |  | 3.0936
AV. PERIMETRAL Nº 1630 3ª ANDAR SALA 301 CNPJ: 36.821.978/0001-61
FONE/FAX: (91) 3226-0599 EMAIL: contato@estrutural.net
COMPOSIÇÕES DE PREÇO
Empresa: | OKA CONSTRUTORA E INCORPORADORA EIRELI | [9 empty] | Data: |  | 18/08/2022
Contratante: | PREFEITURA MUNICIPAL DE OURÉM | [9 empty] | Sisplo F21 |  | D150000
Projeto: | TOMADA DE PREÇO nº 006/2022 - CPL/PMO | [9 empty] | Moeda:
SubProjeto: | TOMADA DE PREÇO nº 006/2022 - CPL/PMO | [9 empty] | Ref: |  | Preço Local
Obra: | TOMADA DE PREÇO nº 006/2022 - CPL/PMO | [9 empty] | Página: |  | 14/45
Desc. Ref.: | [10 empty] | Origem: |  | SIN0200
Encargos Sociais Horistas: |  | 87,48% |  | Encargos Sociais Mensalistas: |  |  | 47,94% |  | Encargos Complementares: | [5 empty] | SIM
SERVIÇO |  |  | UNID. |  | CUSTO UNITÁRIO | CONSUMO |  | CUSTO DISCRIMINADO
[8 empty] | M.OBRA |  | MATERIAL |  | EQPTO |  | TOTAL
ARAME RECOZIDO 16 BWG, D = 1,60 MM (0,016 KG/M) OU 18 BWG, D = 1,25 MM (0,01 KG/M) |  |  | KG |  | 22.09 | 0.009702 |  |  |  | 0.2143 |  |  |  | 0.2143
AREIA |  |  | M3 |  | 83.57 | 0.0079443 |  |  |  | 0.6639 |  |  |  | 0.6639
CAIXA DE CONCRETO ARMADO PRÉ-MOLDADO, SEM FUNDO, DIMENSOES DE 0,30 X 0,30 X 0,30 M |  |  | UN |  | 81.48 | 1 |  |  |  | 81.48 |  |  |  | 81.48
CHAPA DE MADEIRA COMPENSADA RESINADA PARA FORMA DE CONCRETO, DE *2,2 X 1,1* M, E = 17 MM |  |  | M2 |  | 59.03 | 0.027109 |  |  |  | 1.6002 |  |  |  | 1.6002
CIMENTO PORTLAND COMPOSTO CP II-32 |  |  | KG |  | 0.88 | 3.9852 |  |  |  | 3.507 |  |  |  | 3.507
DESMOLDANTE PROTETOR PARA FORMAS DE MADEIRA, DE BASE OLEOSA EMULSIONADA EM AGUA |  |  | L |  | 7.91 | 0.001092 |  |  |  | 0.0086 |  |  |  | 0.0086
ENERGIA ELETRICA ATE 2000 KWH INDUSTRIAL, SEM DEMANDA |  |  | KW/H |  | 1.09 | 0.058521 |  |  |  | 0.0638 |  |  |  | 0.0638
ESPACADOR / DISTANCIADOR CIRCULAR COM ENTRADA LATERAL, EM PLASTICO, PARA VERGALHAO *4,2 A 12,5* MM, COBRIMENTO 20 MM |  |  | UN |  | 0.22 | 1.0928 |  |  |  | 0.2404 |  |  |  | 0.2404
GASOLINA COMUM |  |  | L |  | 6.77 | 0.0026623 |  |  |  | 0.018 |  |  |  | 0.018
PEDRA BRITADA N. 0, OU PEDRISCO (4,8 A 9,5 MM) POSTO PEDREIRA/FORNECEDOR, SEM FRETE |  |  | M3 |  | 116.15 | 0.0396 |  |  |  | 4.5995 |  |  |  | 4.5995
PEDRA BRITADA N. 1 (9,5 A 19 MM) POSTO PEDREIRA/FORNECEDOR, SEM FRETE |  |  | M3 |  | 100.61 | 0.0065214 |  |  |  | 0.6561 |  |  |  | 0.6561
PREGO DE ACO POLIDO COM CABECA 15 X 15 (1 1/4 X 13) |  |  | KG |  | 22.41 | 0.005865 |  |  |  | 0.1314 |  |  |  | 0.1314
CUSTO UNITÁRIO TOTAL DE MATERIAIS | [13 empty] | 96.28
CUSTO UNITÁRIO | [7 empty] | 22.66 |  | 96.28 |  | 0.16 |  | 119.1
BDI GERAL (29,77%) | [7 empty] | 6.75 |  | 28.66 |  | 0.05 |  | 35.46
PREÇO UNITÁRIO TOTAL | [7 empty] | 29.41 |  | 124.94 |  | 0.21 |  | 154.56
7.2.1 ESCAVAÇÃO MANUAL ATÉ 1.50M DE PROFUNDIDADE | [13 empty] | M³
B-MÃO DE OBRA
SERVENTE |  |  | H |  | 5.65 | 2.9932 |  | 16.9118 | [5 empty] | 16.9118
Encargos Sociais Horistas (87,48%) |  |  |  |  | 16.91 | 0.8748 |  | 14.7944 | [5 empty] | 14.7944
ENCARGOS COMPLEMENTARES | [7 empty] | 19.47 | [5 empty] | 19.47
Custo total da mão de obra (B) | [13 empty] | 51.18
CUSTO UNITÁRIO | [7 empty] | 51.18 | [5 empty] | 51.18
BDI GERAL (29,77%) | [7 empty] | 15.24 | [5 empty] | 15.24
PREÇO UNITÁRIO TOTAL | [7 empty] | 66.42 | [5 empty] | 66.42
7.2.2 REGULARIZAÇÃO E COMPACTAÇÃO DE SUBLEITO DE SOLO PREDOMINANTEMENTE ARGILOSO. AF_11/2019 | [13 empty] | M²
AV. PERIMETRAL Nº 1630 3ª ANDAR SALA 301 CNPJ: 36.821.978/0001-61
FONE/FAX: (91) 3226-0599 EMAIL: contato@estrutural.net
COMPOSIÇÕES DE PREÇO
Empresa: | OKA CONSTRUTORA E INCORPORADORA EIRELI | [9 empty] | Data: |  | 18/08/2022
Contratante: | PREFEITURA MUNICIPAL DE OURÉM | [9 empty] | Sisplo F21 |  | D150000
Projeto: | TOMADA DE PREÇO nº 006/2022 - CPL/PMO | [9 empty] | Moeda:
SubProjeto: | TOMADA DE PREÇO nº 006/2022 - CPL/PMO | [9 empty] | Ref: |  | Preço Local
Obra: | TOMADA DE PREÇO nº 006/2022 - CPL/PMO | [9 empty] | Página: |  | 15/45
Desc. Ref.: | [10 empty] | Origem: |  | SIN0200
Encargos Sociais Horistas: |  | 87,48% |  | Encargos Sociais Mensalistas: |  |  | 47,94% |  | Encargos Complementares: | [5 empty] | SIM
SERVIÇO |  |  | UNID. |  | CUSTO UNITÁRIO | CONSUMO |  | CUSTO DISCRIMINADO
[8 empty] | M.OBRA |  | MATERIAL |  | EQPTO |  | TOTAL
A-EQUIPAMENTOS
CAMINHAO TRUCADO, PESO BRUTO TOTAL 23000 KG, CARGA UTIL MAXIMA 15935 KG, DISTANCIA ENTRE EIXOS 4,80 M, POTENCIA 230 CV (INCLUI CABINE E CHASSI, NAO INCLUI CARROCERIA) |  |  | UN |  | 551827.52 | 4e-07 | [5 empty] | 0.2439 |  | 0.2439
MOTONIVELADORA POTENCIA BASICA LIQUIDA (PRIMEIRA MARCHA) 125 HP , PESO BRUTO 13843 KG, LARGURA DA LAMINA DE 3,7 M |  |  | UN |  | 1250000 | 4e-07 | [5 empty] | 0.4859 |  | 0.4859
ROLO COMPACTADOR PE DE CARNEIRO VIBRATORIO, POTENCIA 80 HP, PESO OPERACIONAL SEM/COM LASTRO 7,4/8,8 T, LARGURA DE TRABALHO 1,68 M |  |  | UN |  | 622514.33 | 6e-07 | [5 empty] | 0.3853 |  | 0.3853
TANQUE DE ACO CARBONO NAO REVESTIDO, PARA TRANSPORTE DE AGUA COM CAPACIDADE DE 10 M3, COM BOMBA CENTRIFUGA POR TOMADA DE FORCA, VAZAO MAXIMA *75* M3/H (INCLUI MONTAGEM, NAO INCLUI CAMINHAO) |  |  | UN |  | 84300 | 6e-07 | [5 empty] | 0.0518 |  | 0.0518
CUSTO HORÁRIO TOTAL DE EQUIPAMENTOS | [13 empty] | 1.17
B-MÃO DE OBRA
MOTORISTA DE CAMINHAO |  |  | H |  | 8.65 | 0.008 |  | 0.0692 | [5 empty] | 0.0692
OPERADOR DE MOTONIVELADORA |  |  | H |  | 8.65 | 0.0081 |  | 0.0701 | [5 empty] | 0.0701
OPERADOR DE ROLO COMPACTADOR |  |  | H |  | 8.65 | 0.012 |  | 0.1038 | [5 empty] | 0.1038
SERVENTE DE OBRAS |  |  | H |  | 5.65 | 0.0055717 |  | 0.0315 | [5 empty] | 0.0315
Encargos Sociais Horistas (87,48%) |  |  |  |  | 0.27 | 0.8748 |  | 0.2402 | [5 empty] | 0.2402
ENCARGOS COMPLEMENTARES | [7 empty] | 0.19 | [5 empty] | 0.19
Custo total da mão de obra (B) | [13 empty] | 0.7
C-MATERIAL
OLEO DIESEL COMBUSTIVEL COMUM |  |  | L |  | 5.89 | 0.052659 |  |  |  | 0.3102 |  |  |  | 0.3102
CUSTO UNITÁRIO TOTAL DE MATERIAIS | [13 empty] | 0.31
CUSTO UNITÁRIO | [7 empty] | 0.7 |  | 0.31 |  | 1.17 |  | 2.18
BDI GERAL (29,77%) | [7 empty] | 0.21 |  | 0.09 |  | 0.35 |  | 0.65
PREÇO UNITÁRIO TOTAL | [7 empty] | 0.91 |  | 0.4 |  | 1.52 |  | 2.83
7.2.3 PREPARO DE FUNDO DE VALA COM LARGURA MENOR QUE 1,5 M, COM CAMADA DE AREIA, LANÇAMENTO MANUAL. AF_08/2020 | [13 empty] | M³
A-EQUIPAMENTOS
COMPACTADOR DE SOLOS DE PERCURSAO (SOQUETE) COM MOTOR A GASOLINA 4 TEMPOS DE 4 HP (4 CV) |  |  | UN |  | 13938.97 | 1.32e-05 | [5 empty] | 0.1839 |  | 0.1839
CUSTO HORÁRIO TOTAL DE EQUIPAMENTOS | [13 empty] | 0.18
B-MÃO DE OBRA
AV. PERIMETRAL Nº 1630 3ª ANDAR SALA 301 CNPJ: 36.821.978/0001-61
FONE/FAX: (91) 3226-0599 EMAIL: contato@estrutural.net
COMPOSIÇÕES DE PREÇO
Empresa: | OKA CONSTRUTORA E INCORPORADORA EIRELI | [9 empty] | Data: |  | 18/08/2022
Contratante: | PREFEITURA MUNICIPAL DE OURÉM | [9 empty] | Sisplo F21 |  | D150000
Projeto: | TOMADA DE PREÇO nº 006/2022 - CPL/PMO | [9 empty] | Moeda:
SubProjeto: | TOMADA DE PREÇO nº 006/2022 - CPL/PMO | [9 empty] | Ref: |  | Preço Local
Obra: | TOMADA DE PREÇO nº 006/2022 - CPL/PMO | [9 empty] | Página: |  | 16/45
Desc. Ref.: | [10 empty] | Origem: |  | SIN0200
Encargos Sociais Horistas: |  | 87,48% |  | Encargos Sociais Mensalistas: |  |  | 47,94% |  | Encargos Complementares: | [5 empty] | SIM
SERVIÇO |  |  | UNID. |  | CUSTO UNITÁRIO | CONSUMO |  | CUSTO DISCRIMINADO
[8 empty] | M.OBRA |  | MATERIAL |  | EQPTO |  | TOTAL
OPERADOR DE MAQUINAS E TRATORES DIVERSOS (TERRAPLANAGEM) |  |  | H |  | 8.65 | 0.1384 |  | 1.1972 | [5 empty] | 1.1972
PEDREIRO |  |  | H |  | 7.8 | 2.0181 |  | 15.741 | [5 empty] | 15.741
SERVENTE DE OBRAS |  |  | H |  | 5.65 | 3.0272 |  | 17.1035 | [5 empty] | 17.1035
Encargos Sociais Horistas (87,48%) |  |  |  |  | 34.04 | 0.8748 |  | 29.7797 | [5 empty] | 29.7797
ENCARGOS COMPLEMENTARES | [7 empty] | 33.95 | [5 empty] | 33.95
Custo total da mão de obra (B) | [13 empty] | 97.77
C-MATERIAL
AREIA MEDIA - POSTO JAZIDA/FORNECEDOR (RETIRADO NA JAZIDA, SEM TRANSPORTE) |  |  | M3 |  | 82.5 | 1.1 |  |  |  | 90.75 |  |  |  | 90.75
GASOLINA COMUM |  |  | L |  | 6.77 | 0.073954 |  |  |  | 0.5007 |  |  |  | 0.5007
CUSTO UNITÁRIO TOTAL DE MATERIAIS | [13 empty] | 91.25
CUSTO UNITÁRIO | [7 empty] | 97.77 |  | 91.25 |  | 0.18 |  | 189.2
BDI GERAL (29,77%) | [7 empty] | 29.1 |  | 27.17 |  | 0.05 |  | 56.32
PREÇO UNITÁRIO TOTAL | [7 empty] | 126.87 |  | 118.42 |  | 0.23 |  | 245.52
7.3.1 GANGORRA DUPLA - FORNECIMENTO E INSTALACAO | [13 empty] | UN
C-MATERIAL
GANGORRA DUPLA - FORNECIMENTO E INSTALACAO |  |  | UN |  | 2649.5 | 1 |  |  |  | 2649.5 |  |  |  | 2649.5
CUSTO UNITÁRIO TOTAL DE MATERIAIS | [13 empty] | 2649.5
CUSTO UNITÁRIO | [9 empty] | 2649.5 |  |  |  | 2649.5
BDI GERAL (29,77%) | [9 empty] | 788.76 |  |  |  | 788.76
PREÇO UNITÁRIO TOTAL | [9 empty] | 3438.26 |  |  |  | 3438.26
7.3.2 PLAYGROUND - FORNECIMENTO E INSTALACAO | [13 empty] | UN
C-MATERIAL
PLAYGROUND - FORNECIMENTO E INSTALACAO |  |  | UN |  | 7990 | 1 |  |  |  | 7990 |  |  |  | 7990
CUSTO UNITÁRIO TOTAL DE MATERIAIS | [13 empty] | 7990
CUSTO UNITÁRIO | [9 empty] | 7990 |  |  |  | 7990
BDI GERAL (29,77%) | [9 empty] | 2378.62 |  |  |  | 2378.62
PREÇO UNITÁRIO TOTAL | [9 empty] | 10368.62 |  |  |  | 10368.62
7.4.1 ESCAVAÇÃO MANUAL ATÉ 1.50M DE PROFUNDIDADE | [13 empty] | M³
B-MÃO DE OBRA
SERVENTE |  |  | H |  | 5.65 | 2.9932 |  | 16.9118 | [5 empty] | 16.9118
Encargos Sociais Horistas (87,48%) |  |  |  |  | 16.91 | 0.8748 |  | 14.7944 | [5 empty] | 14.7944
ENCARGOS COMPLEMENTARES | [7 empty] | 19.47 | [5 empty] | 19.47
Custo total da mão de obra (B) | [13 empty] | 51.18
CUSTO UNITÁRIO | [7 empty] | 51.18 | [5 empty] | 51.18
AV. PERIMETRAL Nº 1630 3ª ANDAR SALA 301 CNPJ: 36.821.978/0001-61
FONE/FAX: (91) 3226-0599 EMAIL: contato@estrutural.net
COMPOSIÇÕES DE PREÇO
Empresa: | OKA CONSTRUTORA E INCORPORADORA EIRELI | [9 empty] | Data: |  | 18/08/2022
Contratante: | PREFEITURA MUNICIPAL DE OURÉM | [9 empty] | Sisplo F21 |  | D150000
Projeto: | TOMADA DE PREÇO nº 006/2022 - CPL/PMO | [9 empty] | Moeda:
SubProjeto: | TOMADA DE PREÇO nº 006/2022 - CPL/PMO | [9 empty] | Ref: |  | Preço Local
Obra: | TOMADA DE PREÇO nº 006/2022 - CPL/PMO | [9 empty] | Página: |  | 17/45
Desc. Ref.: | [10 empty] | Origem: |  | SIN0200
Encargos Sociais Horistas: |  | 87,48% |  | Encargos Sociais Mensalistas: |  |  | 47,94% |  | Encargos Complementares: | [5 empty] | SIM
SERVIÇO |  |  | UNID. |  | CUSTO UNITÁRIO | CONSUMO |  | CUSTO DISCRIMINADO
[8 empty] | M.OBRA |  | MATERIAL |  | EQPTO |  | TOTAL
BDI GERAL (29,77%) | [7 empty] | 15.24 | [5 empty] | 15.24
PREÇO UNITÁRIO TOTAL | [7 empty] | 66.42 | [5 empty] | 66.42
7.4.2 LASTRO DE CONCRETO MAGRO, APLICADO EM BLOCOS DE COROAMENTO OU SAPATAS, ESPESSURA DE 3 CM. AF_08/2017 | [13 empty] | M²
A-EQUIPAMENTOS
BETONEIRA, CAPACIDADE NOMINAL 600 L, CAPACIDADE DE MISTURA 360L, MOTOR ELETRICO TRIFASICO 220/380V, POTENCIA 4CV, EXCLUSO CARREGADOR |  |  | UN |  | 23593.22 | 4.9e-06 | [5 empty] | 0.1146 |  | 0.1146
CUSTO HORÁRIO TOTAL DE EQUIPAMENTOS | [13 empty] | 0.11
B-MÃO DE OBRA
OPERADOR DE BETONEIRA ESTACIONARIA/MISTURADOR |  |  | H |  | 7.8 | 0.045138 |  | 0.3521 | [5 empty] | 0.3521
PEDREIRO |  |  | H |  | 7.8 | 0.1863 |  | 1.4531 | [5 empty] | 1.4531
SERVENTE DE OBRAS |  |  | H |  | 5.65 | 0.12219 |  | 0.6904 | [5 empty] | 0.6904
Encargos Sociais Horistas (87,48%) |  |  |  |  | 2.5 | 0.8748 |  | 2.1832 | [5 empty] | 2.1832
ENCARGOS COMPLEMENTARES | [7 empty] | 2.28 | [5 empty] | 2.28
Custo total da mão de obra (B) | [13 empty] | 6.96
C-MATERIAL
AREIA |  |  | M3 |  | 83.57 | 0.028222 |  |  |  | 2.3585 |  |  |  | 2.3585
CIMENTO PORTLAND COMPOSTO CP II-32 |  |  | KG |  | 0.88 | 7.2361 |  |  |  | 6.3677 |  |  |  | 6.3677
ENERGIA ELETRICA ATE 2000 KWH INDUSTRIAL, SEM DEMANDA |  |  | KW/H |  | 1.09 | 0.058079 |  |  |  | 0.0633 |  |  |  | 0.0633
PEDRA BRITADA N. 1 (9,5 A 19 MM) POSTO PEDREIRA/FORNECEDOR, SEM FRETE |  |  | M3 |  | 100.61 | 0.019733 |  |  |  | 1.9854 |  |  |  | 1.9854
CUSTO UNITÁRIO TOTAL DE MATERIAIS | [13 empty] | 10.77
CUSTO UNITÁRIO | [7 empty] | 6.96 |  | 10.77 |  | 0.11 |  | 17.84
BDI GERAL (29,77%) | [7 empty] | 2.07 |  | 3.21 |  | 0.03 |  | 5.31
PREÇO UNITÁRIO TOTAL | [7 empty] | 9.03 |  | 13.98 |  | 0.14 |  | 23.15
7.4.3 FABRICAÇÃO, MONTAGEM E DESMONTAGEM DE FÔRMA PARA BLOCO DE COROAMENTO, EM MADEIRA SERRADA, E=25 MM, 4 UTILIZAÇÕES. AF_06/2017 | [13 empty] | M²
A-EQUIPAMENTOS
SERRA CIRCULAR DE BANCADA COM MOTOR ELETRICO, POTENCIA DE *1600* W, PARA DISCO DE DIAMETRO DE 10" (250 MM) |  |  | UN |  | 1536.32 | 3.4e-06 | [5 empty] | 0.0053 |  | 0.0053
CUSTO HORÁRIO TOTAL DE EQUIPAMENTOS | [13 empty] | 0.01
B-MÃO DE OBRA
CARPINTEIRO AUXILIAR |  |  | H |  | 5.86 | 0.58711 |  | 3.4404 | [5 empty] | 3.4404
CARPINTEIRO DE FORMAS |  |  | H |  | 7.8 | 1.4085 |  | 10.986 | [5 empty] | 10.986
OPERADOR DE MAQUINAS E TRATORES DIVERSOS (TERRAPLANAGEM) |  |  | H |  | 8.65 | 0.032 |  | 0.2768 | [5 empty] | 0.2768
AV. PERIMETRAL Nº 1630 3ª ANDAR SALA 301 CNPJ: 36.821.978/0001-61
FONE/FAX: (91) 3226-0599 EMAIL: contato@estrutural.net
COMPOSIÇÕES DE PREÇO
Empresa: | OKA CONSTRUTORA E INCORPORADORA EIRELI | [9 empty] | Data: |  | 18/08/2022
Contratante: | PREFEITURA MUNICIPAL DE OURÉM | [9 empty] | Sisplo F21 |  | D150000
Projeto: | TOMADA DE PREÇO nº 006/2022 - CPL/PMO | [9 empty] | Moeda:
SubProjeto: | TOMADA DE PREÇO nº 006/2022 - CPL/PMO | [9 empty] | Ref: |  | Preço Local
Obra: | TOMADA DE PREÇO nº 006/2022 - CPL/PMO | [9 empty] | Página: |  | 18/45
Desc. Ref.: | [10 empty] | Origem: |  | SIN0200
Encargos Sociais Horistas: |  | 87,48% |  | Encargos Sociais Mensalistas: |  |  | 47,94% |  | Encargos Complementares: | [5 empty] | SIM
SERVIÇO |  |  | UNID. |  | CUSTO UNITÁRIO | CONSUMO |  | CUSTO DISCRIMINADO
[8 empty] | M.OBRA |  | MATERIAL |  | EQPTO |  | TOTAL
Encargos Sociais Horistas (87,48%) |  |  |  |  | 14.7 | 0.8748 |  | 12.8624 | [5 empty] | 12.8624
ENCARGOS COMPLEMENTARES | [7 empty] | 13.06 | [5 empty] | 13.06
Custo total da mão de obra (B) | [13 empty] | 40.63
C-MATERIAL
DESMOLDANTE PROTETOR PARA FORMAS DE MADEIRA, DE BASE OLEOSA EMULSIONADA EM AGUA |  |  | L |  | 7.91 | 0.017 |  |  |  | 0.1345 |  |  |  | 0.1345
ENERGIA ELETRICA ATE 2000 KWH INDUSTRIAL, SEM DEMANDA |  |  | KW/H |  | 1.09 | 0.02448 |  |  |  | 0.0267 |  |  |  | 0.0267
PONTALETE DE MADEIRA NAO APARELHADA *7,5 X 7,5* CM (3 X 3 ") PINUS, MISTA OU EQUIVALENTE DA REGIAO |  |  | M |  | 9.49 | 0.625 |  |  |  | 5.9313 |  |  |  | 5.9313
PREGO DE ACO POLIDO COM CABECA 15 X 18 (1 1/2 X 13) |  |  | KG |  | 22.68 | 0.011 |  |  |  | 0.2495 |  |  |  | 0.2495
PREGO DE ACO POLIDO COM CABECA DUPLA 17 X 27 (2 1/2 X 11) |  |  | KG |  | 24.98 | 0.044 |  |  |  | 1.0991 |  |  |  | 1.0991
SARRAFO DE MADEIRA NAO APARELHADA *2,5 X 7,5* CM (1 X 3 ") PINUS, MISTA OU EQUIVALENTE DA REGIAO |  |  | M |  | 3.32 | 0.924 |  |  |  | 3.0677 |  |  |  | 3.0677
TABUA DE MADEIRA NAO APARELHADA *2,5 X 30* CM, CEDRINHO OU EQUIVALENTE DA REGIAO |  |  | M |  | 21.85 | 1.059 |  |  |  | 23.1392 |  |  |  | 23.1392
CUSTO UNITÁRIO TOTAL DE MATERIAIS | [13 empty] | 33.65
CUSTO UNITÁRIO | [7 empty] | 40.63 |  | 33.65 |  | 0.01 |  | 74.29
BDI GERAL (29,77%) | [7 empty] | 12.1 |  | 10.02 |  |  |  | 22.12
PREÇO UNITÁRIO TOTAL | [7 empty] | 52.73 |  | 43.67 |  | 0.01 |  | 96.41
7.4.4 CONCRETO CICLÓPICO FCK = 15MPA, 30% PEDRA DE MÃO EM VOLUME REAL, INCLUSIVE LANÇAMENTO. AF_05/2021 | [13 empty] | M³
A-EQUIPAMENTOS
BETONEIRA CAPACIDADE NOMINAL 400 L, CAPACIDADE DE MISTURA 280 L, MOTOR ELETRICO TRIFASICO 220/380 V POTENCIA 2 CV, SEM CARREGADOR |  |  | UN |  | 5800 | 0.0001273 | [5 empty] | 0.7384 |  | 0.7384
VIBRADOR DE IMERSAO, DIAMETRO DA PONTEIRA DE *45* MM, COM MOTOR ELETRICO TRIFASICO DE 2 HP (2 CV) |  |  | UN |  | 3139.8 | 0.0001447 | [5 empty] | 0.4543 |  | 0.4543
CUSTO HORÁRIO TOTAL DE EQUIPAMENTOS | [13 empty] | 1.19
B-MÃO DE OBRA
OPERADOR DE BETONEIRA ESTACIONARIA/MISTURADOR |  |  | H |  | 7.8 | 1.1829 |  | 9.227 | [5 empty] | 9.227
PEDREIRO |  |  | H |  | 7.8 | 1.6702 |  | 13.0276 | [5 empty] | 13.0276
SERVENTE DE OBRAS |  |  | H |  | 5.65 | 8.342 |  | 47.1325 | [5 empty] | 47.1325
Encargos Sociais Horistas (87,48%) |  |  |  |  | 69.39 | 0.8748 |  | 60.6998 | [5 empty] | 60.6998
AV. PERIMETRAL Nº 1630 3ª ANDAR SALA 301 CNPJ: 36.821.978/0001-61
FONE/FAX: (91) 3226-0599 EMAIL: contato@estrutural.net
COMPOSIÇÕES DE PREÇO
Empresa: | OKA CONSTRUTORA E INCORPORADORA EIRELI | [9 empty] | Data: |  | 18/08/2022
Contratante: | PREFEITURA MUNICIPAL DE OURÉM | [9 empty] | Sisplo F21 |  | D150000
Projeto: | TOMADA DE PREÇO nº 006/2022 - CPL/PMO | [9 empty] | Moeda:
SubProjeto: | TOMADA DE PREÇO nº 006/2022 - CPL/PMO | [9 empty] | Ref: |  | Preço Local
Obra: | TOMADA DE PREÇO nº 006/2022 - CPL/PMO | [9 empty] | Página: |  | 19/45
Desc. Ref.: | [10 empty] | Origem: |  | SIN0200
Encargos Sociais Horistas: |  | 87,48% |  | Encargos Sociais Mensalistas: |  |  | 47,94% |  | Encargos Complementares: | [5 empty] | SIM
SERVIÇO |  |  | UNID. |  | CUSTO UNITÁRIO | CONSUMO |  | CUSTO DISCRIMINADO
[8 empty] | M.OBRA |  | MATERIAL |  | EQPTO |  | TOTAL
ENCARGOS COMPLEMENTARES | [7 empty] | 71.9 | [5 empty] | 71.9
Custo total da mão de obra (B) | [13 empty] | 201.99
C-MATERIAL
AREIA |  |  | M3 |  | 83.57 | 0.6477 |  |  |  | 54.1285 |  |  |  | 54.1285
CIMENTO PORTLAND COMPOSTO CP II-32 |  |  | KG |  | 0.88 | 219.8157 |  |  |  | 193.4378 |  |  |  | 193.4378
ENERGIA ELETRICA ATE 2000 KWH INDUSTRIAL, SEM DEMANDA |  |  | KW/H |  | 1.09 | 0.87532 |  |  |  | 0.9541 |  |  |  | 0.9541
PEDRA BRITADA N. 1 (9,5 A 19 MM) POSTO PEDREIRA/FORNECEDOR, SEM FRETE |  |  | M3 |  | 100.61 | 0.46626 |  |  |  | 46.91 |  |  |  | 46.91
PEDRA DE MAO OU PEDRA RACHAO PARA ARRIMO/FUNDACAO (POSTO PEDREIRA/FORNECEDOR, SEM FRETE) |  |  | M3 |  | 94.56 | 0.4543 |  |  |  | 42.9586 |  |  |  | 42.9586
CUSTO UNITÁRIO TOTAL DE MATERIAIS | [13 empty] | 338.39
CUSTO UNITÁRIO | [7 empty] | 201.99 |  | 338.39 |  | 1.19 |  | 541.57
BDI GERAL (29,77%) | [7 empty] | 60.13 |  | 100.75 |  | 0.35 |  | 161.23
PREÇO UNITÁRIO TOTAL | [7 empty] | 262.12 |  | 439.14 |  | 1.54 |  | 702.8
7.4.5 LANÇAMENTO COM USO DE BALDES, ADENSAMENTO E ACABAMENTO DE CONCRETO EM ESTRUTURAS. AF_02/2022 | [13 empty] | M³
A-EQUIPAMENTOS
VIBRADOR DE IMERSAO, DIAMETRO DA PONTEIRA DE *45* MM, COM MOTOR ELETRICO TRIFASICO DE 2 HP (2 CV) |  |  | UN |  | 3139.8 | 0.0004561 | [5 empty] | 1.432 |  | 1.432
CUSTO HORÁRIO TOTAL DE EQUIPAMENTOS | [13 empty] | 1.43
B-MÃO DE OBRA
CARPINTEIRO DE FORMAS |  |  | H |  | 7.8 | 2.459 |  | 19.1802 | [5 empty] | 19.1802
PEDREIRO |  |  | H |  | 7.8 | 2.459 |  | 19.1802 | [5 empty] | 19.1802
SERVENTE DE OBRAS |  |  | H |  | 5.65 | 7.377 |  | 41.6801 | [5 empty] | 41.6801
Encargos Sociais Horistas (87,48%) |  |  |  |  | 80.04 | 0.8748 |  | 70.0194 | [5 empty] | 70.0194
ENCARGOS COMPLEMENTARES | [7 empty] | 80.3 | [5 empty] | 80.3
Custo total da mão de obra (B) | [13 empty] | 230.36
C-MATERIAL
ENERGIA ELETRICA ATE 2000 KWH INDUSTRIAL, SEM DEMANDA |  |  | KW/H |  | 1.09 | 0.54184 |  |  |  | 0.5906 |  |  |  | 0.5906
CUSTO UNITÁRIO TOTAL DE MATERIAIS | [13 empty] | 0.59
CUSTO UNITÁRIO | [7 empty] | 230.36 |  | 0.59 |  | 1.43 |  | 232.38
BDI GERAL (29,77%) | [7 empty] | 68.57 |  | 0.18 |  | 0.43 |  | 69.18
PREÇO UNITÁRIO TOTAL | [7 empty] | 298.93 |  | 0.77 |  | 1.86 |  | 301.56
8.1 POSTE CONICO CONTINUO EM ACO GALVANIZADO, RETO, FLANGEADO, H = 5 M, DIAMETRO INFERIOR = *125* MM COM LUMINARIA DE LED PARA ILUMINACAO PUBLICA, DE 120 W, INVOLUCRO EM ALUMINIO OU ACO INOX, (DECORATIVA) - ATERRADO - FORNECIMENTO E INSTALAÇÃO | [13 empty] | UN
AV. PERIMETRAL Nº 1630 3ª ANDAR SALA 301 CNPJ: 36.821.978/0001-61
FONE/FAX: (91) 3226-0599 EMAIL: contato@estrutural.net
COMPOSIÇÕES DE PREÇO
Empresa: | OKA CONSTRUTORA E INCORPORADORA EIRELI | [9 empty] | Data: |  | 18/08/2022
Contratante: | PREFEITURA MUNICIPAL DE OURÉM | [9 empty] | Sisplo F21 |  | D150000
Projeto: | TOMADA DE PREÇO nº 006/2022 - CPL/PMO | [9 empty] | Moeda:
SubProjeto: | TOMADA DE PREÇO nº 006/2022 - CPL/PMO | [9 empty] | Ref: |  | Preço Local
Obra: | TOMADA DE PREÇO nº 006/2022 - CPL/PMO | [9 empty] | Página: |  | 20/45
Desc. Ref.: | [10 empty] | Origem: |  | SIN0200
Encargos Sociais Horistas: |  | 87,48% |  | Encargos Sociais Mensalistas: |  |  | 47,94% |  | Encargos Complementares: | [5 empty] | SIM
SERVIÇO |  |  | UNID. |  | CUSTO UNITÁRIO | CONSUMO |  | CUSTO DISCRIMINADO
[8 empty] | M.OBRA |  | MATERIAL |  | EQPTO |  | TOTAL
A-EQUIPAMENTOS
BETONEIRA CAPACIDADE NOMINAL 400 L, CAPACIDADE DE MISTURA 280 L, MOTOR ELETRICO TRIFASICO 220/380 V POTENCIA 2 CV, SEM CARREGADOR |  |  | UN |  | 5800 | 3.44e-05 | [5 empty] | 0.1994 |  | 0.1994
COMPACTADOR DE SOLOS DE PERCURSAO (SOQUETE) COM MOTOR A GASOLINA 4 TEMPOS DE 4 HP (4 CV) |  |  | UN |  | 13938.97 | 2e-07 | [5 empty] | 0.0026 |  | 0.0026
SERRA CIRCULAR DE BANCADA COM MOTOR ELETRICO, POTENCIA DE *1600* W, PARA DISCO DE DIAMETRO DE 10" (250 MM) |  |  | UN |  | 1536.32 | 5.59e-05 | [5 empty] | 0.0858 |  | 0.0858
VIBRADOR DE IMERSAO, DIAMETRO DA PONTEIRA DE *45* MM, COM MOTOR ELETRICO TRIFASICO DE 2 HP (2 CV) |  |  | UN |  | 3139.8 | 3.91e-05 | [5 empty] | 0.1227 |  | 0.1227
CUSTO HORÁRIO TOTAL DE EQUIPAMENTOS | [13 empty] | 0.41
B-MÃO DE OBRA
AJUDANTE DE ELETRICISTA |  |  | H |  | 5.86 | 1.1502 |  | 6.7403 | [5 empty] | 6.7403
AUXILIAR DE ENCANADOR OU BOMBEIRO HIDRAULICO |  |  | H |  | 5.86 | 0.055 |  | 0.3223 | [5 empty] | 0.3223
CARPINTEIRO AUXILIAR |  |  | H |  | 5.86 | 3.8706 |  | 22.6815 | [5 empty] | 22.6815
CARPINTEIRO DE FORMAS |  |  | H |  | 7.8 | 10.3006 |  | 80.345 | [5 empty] | 80.345
ELETRICISTA |  |  | H |  | 7.8 | 1.1509 |  | 8.9774 | [5 empty] | 8.9774
ENCANADOR OU BOMBEIRO HIDRAULICO |  |  | H |  | 7.8 | 0.3795 |  | 2.9601 | [5 empty] | 2.9601
OPERADOR DE BETONEIRA ESTACIONARIA/MISTURADOR |  |  | H |  | 7.8 | 0.3194 |  | 2.4913 | [5 empty] | 2.4913
OPERADOR DE MAQUINAS E TRATORES DIVERSOS (TERRAPLANAGEM) |  |  | H |  | 8.65 | 0.58131 |  | 5.0283 | [5 empty] | 5.0283
PEDREIRO |  |  | H |  | 7.8 | 0.64871 |  | 5.0599 | [5 empty] | 5.0599
SERVENTE DE OBRAS |  |  | H |  | 5.65 | 3.5308 |  | 19.9492 | [5 empty] | 19.9492
Encargos Sociais Horistas (87,48%) |  |  |  |  | 154.56 | 0.8748 |  | 135.205 | [5 empty] | 135.205
ENCARGOS COMPLEMENTARES | [7 empty] | 142.15 | [5 empty] | 142.15
Custo total da mão de obra (B) | [13 empty] | 431.91
C-MATERIAL
!EM PROCESSO DE DESATIVACAO! HASTE DE ATERRAMENTO EM ACO COM 3,00 M DE COMPRIMENTO E DN = 5/8", REVESTIDA COM BAIXA CAMADA DE COBRE, SEM CONECTOR |  |  | UN |  | 88.56 | 1 |  |  |  | 88.56 |  |  |  | 88.56
ABRACADEIRA EM ACO PARA AMARRACAO DE ELETRODUTOS, TIPO D, COM 1/2" E PARAFUSO DE FIXACAO |  |  | UN |  | 1.49 | 3.575 |  |  |  | 5.3268 |  |  |  | 5.3268
AREIA |  |  | M3 |  | 83.57 | 0.17488 |  |  |  | 14.6147 |  |  |  | 14.6147
AV. PERIMETRAL Nº 1630 3ª ANDAR SALA 301 CNPJ: 36.821.978/0001-61
FONE/FAX: (91) 3226-0599 EMAIL: contato@estrutural.net
COMPOSIÇÕES DE PREÇO
Empresa: | OKA CONSTRUTORA E INCORPORADORA EIRELI | [9 empty] | Data: |  | 18/08/2022
Contratante: | PREFEITURA MUNICIPAL DE OURÉM | [9 empty] | Sisplo F21 |  | D150000
Projeto: | TOMADA DE PREÇO nº 006/2022 - CPL/PMO | [9 empty] | Moeda:
SubProjeto: | TOMADA DE PREÇO nº 006/2022 - CPL/PMO | [9 empty] | Ref: |  | Preço Local
Obra: | TOMADA DE PREÇO nº 006/2022 - CPL/PMO | [9 empty] | Página: |  | 21/45
Desc. Ref.: | [10 empty] | Origem: |  | SIN0200
Encargos Sociais Horistas: |  | 87,48% |  | Encargos Sociais Mensalistas: |  |  | 47,94% |  | Encargos Complementares: | [5 empty] | SIM
SERVIÇO |  |  | UNID. |  | CUSTO UNITÁRIO | CONSUMO |  | CUSTO DISCRIMINADO
[8 empty] | M.OBRA |  | MATERIAL |  | EQPTO |  | TOTAL
AREIA MEDIA - POSTO JAZIDA/FORNECEDOR (RETIRADO NA JAZIDA, SEM TRANSPORTE) |  |  | M3 |  | 82.5 | 0.01551 |  |  |  | 1.2796 |  |  |  | 1.2796
CABO DE COBRE NU 35 MM2 MEIO-DURO |  |  | M |  | 29.72 | 1 |  |  |  | 29.72 |  |  |  | 29.72
CABO DE COBRE, FLEXIVEL, CLASSE 4 OU 5, ISOLACAO EM PVC/A, ANTICHAMA BWF-B, COBERTURA PVC-ST1, ANTICHAMA BWF-B, 1 CONDUTOR, 0,6/1 KV, SECAO NOMINAL 2,5 MM2 |  |  | M |  | 3.73 | 19.635 |  |  |  | 73.2386 |  |  |  | 73.2386
CAIXA INSPECAO EM POLIETILENO PARA ATERRAMENTO E PARA RAIOS DIAMETRO = 300 MM |  |  | UN |  | 42.39 | 1 |  |  |  | 42.39 |  |  |  | 42.39
CHAPA DE MADEIRA COMPENSADA RESINADA PARA FORMA DE CONCRETO, DE *2,2 X 1,1* M, E = 17 MM |  |  | M2 |  | 59.03 | 1.1424 |  |  |  | 67.4359 |  |  |  | 67.4359
CHUMBADOR DE ACO, 1" X 600 MM, PARA POSTES DE ACO COM BASE, INCLUSO PORCA E ARRUELA |  |  | UN |  | 298.49 | 4 |  |  |  | 1193.96 |  |  |  | 1193.96
CIMENTO PORTLAND COMPOSTO CP II-32 |  |  | KG |  | 0.88 | 59.3502 |  |  |  | 52.2282 |  |  |  | 52.2282
DESMOLDANTE PROTETOR PARA FORMAS DE MADEIRA, DE BASE OLEOSA EMULSIONADA EM AGUA |  |  | L |  | 7.91 | 0.0272 |  |  |  | 0.2152 |  |  |  | 0.2152
ELETRODUTO PVC FLEXIVEL CORRUGADO, REFORCADO, COR LARANJA, DE 25 MM, PARA LAJES E PISOS |  |  | M |  | 4.31 | 6.05 |  |  |  | 26.0755 |  |  |  | 26.0755
ENERGIA ELETRICA ATE 2000 KWH INDUSTRIAL, SEM DEMANDA |  |  | KW/H |  | 1.09 | 0.50268 |  |  |  | 0.5479 |  |  |  | 0.5479
FITA ISOLANTE ADESIVA ANTICHAMA, USO ATE 750 V, EM ROLO DE 19 MM X 5 M |  |  | UN |  | 4.63 | 0.1695 |  |  |  | 0.7848 |  |  |  | 0.7848
GASOLINA COMUM |  |  | L |  | 6.77 | 0.0010428 |  |  |  | 0.0071 |  |  |  | 0.0071
LUMINARIA DE LED PARA ILUMINACAO PUBLICA, DE 68 W ATE 97 W, INVOLUCRO EM ALUMINIO OU ACO INOX |  |  | UN |  | 526.38 | 1 |  |  |  | 526.38 |  |  |  | 526.38
PEDRA BRITADA N. 1 (9,5 A 19 MM) POSTO PEDREIRA/FORNECEDOR, SEM FRETE |  |  | M3 |  | 100.61 | 0.12589 |  |  |  | 12.6657 |  |  |  | 12.6657
PEDRA DE MAO OU PEDRA RACHAO PARA ARRIMO/FUNDACAO (POSTO PEDREIRA/FORNECEDOR, SEM FRETE) |  |  | M3 |  | 94.56 | 0.12266 |  |  |  | 11.5988 |  |  |  | 11.5988
PONTALETE DE MADEIRA NAO APARELHADA *7,5 X 7,5* CM (3 X 3 ") PINUS, MISTA OU EQUIVALENTE DA REGIAO |  |  | M |  | 9.49 | 2.4942 |  |  |  | 23.6703 |  |  |  | 23.6703
POSTE CONICO CONTINUO EM ACO GALVANIZADO, RETO, ENGASTADO, H = 7 M, DIAMETRO INFERIOR = *125* MM |  |  | UN |  | 1624.29 | 1 |  |  |  | 1624.29 |  |  |  | 1624.29
PREGO DE ACO POLIDO COM CABECA 15 X 15 (1 1/4 X 13) |  |  | KG |  | 22.41 | 0.04352 |  |  |  | 0.9753 |  |  |  | 0.9753
AV. PERIMETRAL Nº 1630 3ª ANDAR SALA 301 CNPJ: 36.821.978/0001-61
FONE/FAX: (91) 3226-0599 EMAIL: contato@estrutural.net
COMPOSIÇÕES DE PREÇO
Empresa: | OKA CONSTRUTORA E INCORPORADORA EIRELI | [9 empty] | Data: |  | 18/08/2022
Contratante: | PREFEITURA MUNICIPAL DE OURÉM | [9 empty] | Sisplo F21 |  | D150000
Projeto: | TOMADA DE PREÇO nº 006/2022 - CPL/PMO | [9 empty] | Moeda:
SubProjeto: | TOMADA DE PREÇO nº 006/2022 - CPL/PMO | [9 empty] | Ref: |  | Preço Local
Obra: | TOMADA DE PREÇO nº 006/2022 - CPL/PMO | [9 empty] | Página: |  | 22/45
Desc. Ref.: | [10 empty] | Origem: |  | SIN0200
Encargos Sociais Horistas: |  | 87,48% |  | Encargos Sociais Mensalistas: |  |  | 47,94% |  | Encargos Complementares: | [5 empty] | SIM
SERVIÇO |  |  | UNID. |  | CUSTO UNITÁRIO | CONSUMO |  | CUSTO DISCRIMINADO
[8 empty] | M.OBRA |  | MATERIAL |  | EQPTO |  | TOTAL
PREGO DE ACO POLIDO COM CABECA 15 X 18 (1 1/2 X 13) |  |  | KG |  | 22.68 | 0.03536 |  |  |  | 0.802 |  |  |  | 0.802
PREGO DE ACO POLIDO COM CABECA 17 X 24 (2 1/4 X 11) |  |  | KG |  | 20.63 | 0.18768 |  |  |  | 3.8718 |  |  |  | 3.8718
PREGO DE ACO POLIDO COM CABECA DUPLA 17 X 27 (2 1/2 X 11) |  |  | KG |  | 24.98 | 0.06528 |  |  |  | 1.6307 |  |  |  | 1.6307
RELE FOTOELETRICO INTERNO E EXTERNO BIVOLT 1000 W, DE CONECTOR, SEM BASE |  |  | UN |  | 53.4 | 1 |  |  |  | 53.4 |  |  |  | 53.4
SARRAFO DE MADEIRA NAO APARELHADA *2,5 X 7,5* CM (1 X 3 ") PINUS, MISTA OU EQUIVALENTE DA REGIAO |  |  | M |  | 3.32 | 20.7645 |  |  |  | 68.9381 |  |  |  | 68.9381
CUSTO UNITÁRIO TOTAL DE MATERIAIS | [13 empty] | 3924.61
CUSTO UNITÁRIO | [7 empty] | 431.91 |  | 3924.61 |  | 0.41 |  | 4356.93
BDI GERAL (29,77%) | [7 empty] | 128.58 |  | 1168.36 |  | 0.12 |  | 1297.06
PREÇO UNITÁRIO TOTAL | [7 empty] | 560.49 |  | 5092.97 |  | 0.53 |  | 5653.99
8.2 CAIXA ENTERRADA ELÉTRICA RETANGULAR, EM CONCRETO PRÉ-MOLDADO, FUNDO COM BRITA, DIMENSÕES INTERNAS: 0,3X0,3X0,3 M. AF_12/2020 | [13 empty] | UN
A-EQUIPAMENTOS
BETONEIRA, CAPACIDADE NOMINAL 600 L, CAPACIDADE DE MISTURA 360L, MOTOR ELETRICO TRIFASICO 220/380V, POTENCIA 4CV, EXCLUSO CARREGADOR |  |  | UN |  | 23593.22 | 1.5e-06 | [5 empty] | 0.0347 |  | 0.0347
COMPACTADOR DE SOLOS DE PERCURSAO (SOQUETE) COM MOTOR A GASOLINA 4 TEMPOS DE 4 HP (4 CV) |  |  | UN |  | 13938.97 | 5e-07 | [5 empty] | 0.0066 |  | 0.0066
SERRA CIRCULAR DE BANCADA COM MOTOR ELETRICO, POTENCIA DE *1600* W, PARA DISCO DE DIAMETRO DE 10" (250 MM) |  |  | UN |  | 1536.32 | 1.7e-06 | [5 empty] | 0.0026 |  | 0.0026
VIBRADOR DE IMERSAO, DIAMETRO DA PONTEIRA DE *45* MM, COM MOTOR ELETRICO TRIFASICO DE 2 HP (2 CV) |  |  | UN |  | 3139.8 | 3.84e-05 | [5 empty] | 0.1207 |  | 0.1207
CUSTO HORÁRIO TOTAL DE EQUIPAMENTOS | [13 empty] | 0.16
B-MÃO DE OBRA
AJUDANTE DE ARMADOR |  |  | H |  | 5.86 | 0.017114 |  | 0.1003 | [5 empty] | 0.1003
ARMADOR |  |  | H |  | 7.8 | 0.10979 |  | 0.8563 | [5 empty] | 0.8563
CARPINTEIRO AUXILIAR |  |  | H |  | 5.86 | 0.016505 |  | 0.0967 | [5 empty] | 0.0967
CARPINTEIRO DE ESQUADRIAS |  |  | H |  | 7.8 | 0.082523 |  | 0.6437 | [5 empty] | 0.6437
OPERADOR DE BETONEIRA ESTACIONARIA/MISTURADOR |  |  | H |  | 7.8 | 0.013651 |  | 0.1065 | [5 empty] | 0.1065
OPERADOR DE MAQUINAS E TRATORES DIVERSOS (TERRAPLANAGEM) |  |  | H |  | 8.65 | 0.021487 |  | 0.1859 | [5 empty] | 0.1859
PEDREIRO |  |  | H |  | 7.8 | 0.41964 |  | 3.2732 | [5 empty] | 3.2732
SERVENTE DE OBRAS |  |  | H |  | 5.65 | 0.48614 |  | 2.7467 | [5 empty] | 2.7467
AV. PERIMETRAL Nº 1630 3ª ANDAR SALA 301 CNPJ: 36.821.978/0001-61
FONE/FAX: (91) 3226-0599 EMAIL: contato@estrutural.net
COMPOSIÇÕES DE PREÇO
Empresa: | OKA CONSTRUTORA E INCORPORADORA EIRELI | [9 empty] | Data: |  | 18/08/2022
Contratante: | PREFEITURA MUNICIPAL DE OURÉM | [9 empty] | Sisplo F21 |  | D150000
Projeto: | TOMADA DE PREÇO nº 006/2022 - CPL/PMO | [9 empty] | Moeda:
SubProjeto: | TOMADA DE PREÇO nº 006/2022 - CPL/PMO | [9 empty] | Ref: |  | Preço Local
Obra: | TOMADA DE PREÇO nº 006/2022 - CPL/PMO | [9 empty] | Página: |  | 23/45
Desc. Ref.: | [10 empty] | Origem: |  | SIN0200
Encargos Sociais Horistas: |  | 87,48% |  | Encargos Sociais Mensalistas: |  |  | 47,94% |  | Encargos Complementares: | [5 empty] | SIM
SERVIÇO |  |  | UNID. |  | CUSTO UNITÁRIO | CONSUMO |  | CUSTO DISCRIMINADO
[8 empty] | M.OBRA |  | MATERIAL |  | EQPTO |  | TOTAL
Encargos Sociais Horistas (87,48%) |  |  |  |  | 8.01 | 0.8748 |  | 7.0065 | [5 empty] | 7.0065
ENCARGOS COMPLEMENTARES | [7 empty] | 7.64 | [5 empty] | 7.64
Custo total da mão de obra (B) | [13 empty] | 22.66
C-MATERIAL
ACO CA-60, 4,2 MM, OU 5,0 MM, OU 6,0 MM, OU 7,0 MM, VERGALHAO |  |  | KG |  | 7.45 | 0.41525 |  |  |  | 3.0936 |  |  |  | 3.0936
ARAME RECOZIDO 16 BWG, D = 1,60 MM (0,016 KG/M) OU 18 BWG, D = 1,25 MM (0,01 KG/M) |  |  | KG |  | 22.09 | 0.009702 |  |  |  | 0.2143 |  |  |  | 0.2143
AREIA |  |  | M3 |  | 83.57 | 0.0079443 |  |  |  | 0.6639 |  |  |  | 0.6639
CAIXA DE CONCRETO ARMADO PRÉ-MOLDADO, SEM FUNDO, DIMENSOES DE 0,30 X 0,30 X 0,30 M |  |  | UN |  | 81.48 | 1 |  |  |  | 81.48 |  |  |  | 81.48
CHAPA DE MADEIRA COMPENSADA RESINADA PARA FORMA DE CONCRETO, DE *2,2 X 1,1* M, E = 17 MM |  |  | M2 |  | 59.03 | 0.027109 |  |  |  | 1.6002 |  |  |  | 1.6002
CIMENTO PORTLAND COMPOSTO CP II-32 |  |  | KG |  | 0.88 | 3.9852 |  |  |  | 3.507 |  |  |  | 3.507
DESMOLDANTE PROTETOR PARA FORMAS DE MADEIRA, DE BASE OLEOSA EMULSIONADA EM AGUA |  |  | L |  | 7.91 | 0.001092 |  |  |  | 0.0086 |  |  |  | 0.0086
ENERGIA ELETRICA ATE 2000 KWH INDUSTRIAL, SEM DEMANDA |  |  | KW/H |  | 1.09 | 0.058521 |  |  |  | 0.0638 |  |  |  | 0.0638
ESPACADOR / DISTANCIADOR CIRCULAR COM ENTRADA LATERAL, EM PLASTICO, PARA VERGALHAO *4,2 A 12,5* MM, COBRIMENTO 20 MM |  |  | UN |  | 0.22 | 1.0928 |  |  |  | 0.2404 |  |  |  | 0.2404
GASOLINA COMUM |  |  | L |  | 6.77 | 0.0026623 |  |  |  | 0.018 |  |  |  | 0.018
PEDRA BRITADA N. 0, OU PEDRISCO (4,8 A 9,5 MM) POSTO PEDREIRA/FORNECEDOR, SEM FRETE |  |  | M3 |  | 116.15 | 0.0396 |  |  |  | 4.5995 |  |  |  | 4.5995
PEDRA BRITADA N. 1 (9,5 A 19 MM) POSTO PEDREIRA/FORNECEDOR, SEM FRETE |  |  | M3 |  | 100.61 | 0.0065214 |  |  |  | 0.6561 |  |  |  | 0.6561
PREGO DE ACO POLIDO COM CABECA 15 X 15 (1 1/4 X 13) |  |  | KG |  | 22.41 | 0.005865 |  |  |  | 0.1314 |  |  |  | 0.1314
CUSTO UNITÁRIO TOTAL DE MATERIAIS | [13 empty] | 96.28
CUSTO UNITÁRIO | [7 empty] | 22.66 |  | 96.28 |  | 0.16 |  | 119.1
BDI GERAL (29,77%) | [7 empty] | 6.75 |  | 28.66 |  | 0.05 |  | 35.46
PREÇO UNITÁRIO TOTAL | [7 empty] | 29.41 |  | 124.94 |  | 0.21 |  | 154.56
8.3 CAIXA ENTERRADA ELÉTRICA RETANGULAR, EM CONCRETO PRÉ-MOLDADO, FUNDO COM BRITA, DIMENSÕES INTERNAS: 0,6X0,6X0,5 M. AF_12/2020 | [13 empty] | UN
A-EQUIPAMENTOS
AV. PERIMETRAL Nº 1630 3ª ANDAR SALA 301 CNPJ: 36.821.978/0001-61
FONE/FAX: (91) 3226-0599 EMAIL: contato@estrutural.net
COMPOSIÇÕES DE PREÇO
Empresa: | OKA CONSTRUTORA E INCORPORADORA EIRELI | [9 empty] | Data: |  | 18/08/2022
Contratante: | PREFEITURA MUNICIPAL DE OURÉM | [9 empty] | Sisplo F21 |  | D150000
Projeto: | TOMADA DE PREÇO nº 006/2022 - CPL/PMO | [9 empty] | Moeda:
SubProjeto: | TOMADA DE PREÇO nº 006/2022 - CPL/PMO | [9 empty] | Ref: |  | Preço Local
Obra: | TOMADA DE PREÇO nº 006/2022 - CPL/PMO | [9 empty] | Página: |  | 24/45
Desc. Ref.: | [10 empty] | Origem: |  | SIN0200
Encargos Sociais Horistas: |  | 87,48% |  | Encargos Sociais Mensalistas: |  |  | 47,94% |  | Encargos Complementares: | [5 empty] | SIM
SERVIÇO |  |  | UNID. |  | CUSTO UNITÁRIO | CONSUMO |  | CUSTO DISCRIMINADO
[8 empty] | M.OBRA |  | MATERIAL |  | EQPTO |  | TOTAL
BETONEIRA, CAPACIDADE NOMINAL 600 L, CAPACIDADE DE MISTURA 360L, MOTOR ELETRICO TRIFASICO 220/380V, POTENCIA 4CV, EXCLUSO CARREGADOR |  |  | UN |  | 23593.22 | 5.2e-06 | [5 empty] | 0.1224 |  | 0.1224
COMPACTADOR DE SOLOS DE PERCURSAO (SOQUETE) COM MOTOR A GASOLINA 4 TEMPOS DE 4 HP (4 CV) |  |  | UN |  | 13938.97 | 1.1e-06 | [5 empty] | 0.0149 |  | 0.0149
RETROESCAVADEIRA SOBRE RODAS COM CARREGADEIRA, TRACAO 4 X 4, POTENCIA LIQUIDA 88 HP, PESO OPERACIONAL MINIMO DE 6674 KG, CAPACIDADE DA CARREGADEIRA DE 1,00 M3 E DA RETROESCAVADEIRA MINIMA DE 0,26 M3, |  |  | UN |  | 353292.9 | 1.61e-05 | [5 empty] | 5.6849 |  | 5.6849
SERRA CIRCULAR DE BANCADA COM MOTOR ELETRICO, POTENCIA DE *1600* W, PARA DISCO DE DIAMETRO DE 10" (250 MM) |  |  | UN |  | 1536.32 | 2.4e-06 | [5 empty] | 0.0037 |  | 0.0037
VIBRADOR DE IMERSAO, DIAMETRO DA PONTEIRA DE *45* MM, COM MOTOR ELETRICO TRIFASICO DE 2 HP (2 CV) |  |  | UN |  | 3139.8 | 9.8e-05 | [5 empty] | 0.3078 |  | 0.3078
CUSTO HORÁRIO TOTAL DE EQUIPAMENTOS | [13 empty] | 6.13
B-MÃO DE OBRA
AJUDANTE DE ARMADOR |  |  | H |  | 5.86 | 0.041346 |  | 0.2423 | [5 empty] | 0.2423
ARMADOR |  |  | H |  | 7.8 | 0.26523 |  | 2.0688 | [5 empty] | 2.0688
CARPINTEIRO AUXILIAR |  |  | H |  | 5.86 | 0.023833 |  | 0.1397 | [5 empty] | 0.1397
CARPINTEIRO DE ESQUADRIAS |  |  | H |  | 7.8 | 0.11917 |  | 0.9295 | [5 empty] | 0.9295
OPERADOR DE BETONEIRA ESTACIONARIA/MISTURADOR |  |  | H |  | 7.8 | 0.048211 |  | 0.376 | [5 empty] | 0.376
OPERADOR DE ESCAVADEIRA |  |  | H |  | 8.65 | 0.20549 |  | 1.7775 | [5 empty] | 1.7775
OPERADOR DE MAQUINAS E TRATORES DIVERSOS (TERRAPLANAGEM) |  |  | H |  | 8.65 | 0.035044 |  | 0.3031 | [5 empty] | 0.3031
PEDREIRO |  |  | H |  | 7.8 | 0.85983 |  | 6.7067 | [5 empty] | 6.7067
SERVENTE DE OBRAS |  |  | H |  | 5.65 | 0.97348 |  | 5.5001 | [5 empty] | 5.5001
Encargos Sociais Horistas (87,48%) |  |  |  |  | 18.04 | 0.8748 |  | 15.7846 | [5 empty] | 15.7846
ENCARGOS COMPLEMENTARES | [7 empty] | 16.62 | [5 empty] | 16.62
Custo total da mão de obra (B) | [13 empty] | 50.45
C-MATERIAL
ACO CA-60, 4,2 MM, OU 5,0 MM, OU 6,0 MM, OU 7,0 MM, VERGALHAO |  |  | KG |  | 7.45 | 1.0032 |  |  |  | 7.4737 |  |  |  | 7.4737
ARAME RECOZIDO 16 BWG, D = 1,60 MM (0,016 KG/M) OU 18 BWG, D = 1,25 MM (0,01 KG/M) |  |  | KG |  | 22.09 | 0.023439 |  |  |  | 0.5178 |  |  |  | 0.5178
AREIA |  |  | M3 |  | 83.57 | 0.027679 |  |  |  | 2.3131 |  |  |  | 2.3131
AV. PERIMETRAL Nº 1630 3ª ANDAR SALA 301 CNPJ: 36.821.978/0001-61
FONE/FAX: (91) 3226-0599 EMAIL: contato@estrutural.net
COMPOSIÇÕES DE PREÇO
Empresa: | OKA CONSTRUTORA E INCORPORADORA EIRELI | [9 empty] | Data: |  | 18/08/2022
Contratante: | PREFEITURA MUNICIPAL DE OURÉM | [9 empty] | Sisplo F21 |  | D150000
Projeto: | TOMADA DE PREÇO nº 006/2022 - CPL/PMO | [9 empty] | Moeda:
SubProjeto: | TOMADA DE PREÇO nº 006/2022 - CPL/PMO | [9 empty] | Ref: |  | Preço Local
Obra: | TOMADA DE PREÇO nº 006/2022 - CPL/PMO | [9 empty] | Página: |  | 25/45
Desc. Ref.: | [10 empty] | Origem: |  | SIN0200
Encargos Sociais Horistas: |  | 87,48% |  | Encargos Sociais Mensalistas: |  |  | 47,94% |  | Encargos Complementares: | [5 empty] | SIM
SERVIÇO |  |  | UNID. |  | CUSTO UNITÁRIO | CONSUMO |  | CUSTO DISCRIMINADO
[8 empty] | M.OBRA |  | MATERIAL |  | EQPTO |  | TOTAL
CAIXA DE CONCRETO ARMADO PRÉ-MOLDADO, SEM FUNDO, DIMENSOES DE 0,60 X 0,60 X 0,50 M |  |  | UN |  | 261.82 | 1 |  |  |  | 261.82 |  |  |  | 261.82
CHAPA DE MADEIRA COMPENSADA RESINADA PARA FORMA DE CONCRETO, DE *2,2 X 1,1* M, E = 17 MM |  |  | M2 |  | 59.03 | 0.042483 |  |  |  | 2.5078 |  |  |  | 2.5078
CIMENTO PORTLAND COMPOSTO CP II-32 |  |  | KG |  | 0.88 | 15.2085 |  |  |  | 13.3835 |  |  |  | 13.3835
DESMOLDANTE PROTETOR PARA FORMAS DE MADEIRA, DE BASE OLEOSA EMULSIONADA EM AGUA |  |  | L |  | 7.91 | 0.0018371 |  |  |  | 0.0145 |  |  |  | 0.0145
ENERGIA ELETRICA ATE 2000 KWH INDUSTRIAL, SEM DEMANDA |  |  | KW/H |  | 1.09 | 0.15591 |  |  |  | 0.1699 |  |  |  | 0.1699
ESPACADOR / DISTANCIADOR CIRCULAR COM ENTRADA LATERAL, EM PLASTICO, PARA VERGALHAO *4,2 A 12,5* MM, COBRIMENTO 20 MM |  |  | UN |  | 0.22 | 2.6402 |  |  |  | 0.5808 |  |  |  | 0.5808
GASOLINA COMUM |  |  | L |  | 6.77 | 0.0059903 |  |  |  | 0.0406 |  |  |  | 0.0406
OLEO DIESEL COMBUSTIVEL COMUM |  |  | L |  | 5.89 | 0.36822 |  |  |  | 2.1688 |  |  |  | 2.1688
PEDRA BRITADA N. 0, OU PEDRISCO (4,8 A 9,5 MM) POSTO PEDREIRA/FORNECEDOR, SEM FRETE |  |  | M3 |  | 116.15 | 0.0891 |  |  |  | 10.349 |  |  |  | 10.349
PEDRA BRITADA N. 1 (9,5 A 19 MM) POSTO PEDREIRA/FORNECEDOR, SEM FRETE |  |  | M3 |  | 100.61 | 0.023044 |  |  |  | 2.3185 |  |  |  | 2.3185
PREGO DE ACO POLIDO COM CABECA 15 X 15 (1 1/4 X 13) |  |  | KG |  | 22.41 | 0.0084856 |  |  |  | 0.1902 |  |  |  | 0.1902
SARRAFO DE MADEIRA NAO APARELHADA *2,5 X 7,5* CM (1 X 3 ") PINUS, MISTA OU EQUIVALENTE DA REGIAO |  |  | M |  | 3.32 | 0.14505 |  |  |  | 0.4816 |  |  |  | 0.4816
CUSTO UNITÁRIO TOTAL DE MATERIAIS | [13 empty] | 304.33
CUSTO UNITÁRIO | [7 empty] | 50.45 |  | 304.33 |  | 6.13 |  | 360.91
BDI GERAL (29,77%) | [7 empty] | 15.02 |  | 90.6 |  | 1.82 |  | 107.44
PREÇO UNITÁRIO TOTAL | [7 empty] | 65.47 |  | 394.93 |  | 7.95 |  | 468.35
8.4 QUADRO DE MEDIÇÃO GERAL DE ENERGIA PARA 1 MEDIDOR DE SOBREPOR - FORNECIMENTO E INSTALAÇÃO. AF_10/2020 | [13 empty] | UN
B-MÃO DE OBRA
AJUDANTE DE ELETRICISTA |  |  | H |  | 5.86 | 1.5325 |  | 8.9805 | [5 empty] | 8.9805
ELETRICISTA |  |  | H |  | 7.8 | 1.5325 |  | 11.9536 | [5 empty] | 11.9536
Encargos Sociais Horistas (87,48%) |  |  |  |  | 20.93 | 0.8748 |  | 18.3132 | [5 empty] | 18.3132
ENCARGOS COMPLEMENTARES | [7 empty] | 20.99 | [5 empty] | 20.99
Custo total da mão de obra (B) | [13 empty] | 60.24
C-MATERIAL
AV. PERIMETRAL Nº 1630 3ª ANDAR SALA 301 CNPJ: 36.821.978/0001-61
FONE/FAX: (91) 3226-0599 EMAIL: contato@estrutural.net
COMPOSIÇÕES DE PREÇO
Empresa: | OKA CONSTRUTORA E INCORPORADORA EIRELI | [9 empty] | Data: |  | 18/08/2022
Contratante: | PREFEITURA MUNICIPAL DE OURÉM | [9 empty] | Sisplo F21 |  | D150000
Projeto: | TOMADA DE PREÇO nº 006/2022 - CPL/PMO | [9 empty] | Moeda:
SubProjeto: | TOMADA DE PREÇO nº 006/2022 - CPL/PMO | [9 empty] | Ref: |  | Preço Local
Obra: | TOMADA DE PREÇO nº 006/2022 - CPL/PMO | [9 empty] | Página: |  | 26/45
Desc. Ref.: | [10 empty] | Origem: |  | SIN0200
Encargos Sociais Horistas: |  | 87,48% |  | Encargos Sociais Mensalistas: |  |  | 47,94% |  | Encargos Complementares: | [5 empty] | SIM
SERVIÇO |  |  | UNID. |  | CUSTO UNITÁRIO | CONSUMO |  | CUSTO DISCRIMINADO
[8 empty] | M.OBRA |  | MATERIAL |  | EQPTO |  | TOTAL
BUCHA DE NYLON SEM ABA S6, COM PARAFUSO DE 4,20 X 40 MM EM ACO ZINCADO COM ROSCA SOBERBA, CABECA CHATA E FENDA PHILLIPS |  |  | UN |  | 0.37 | 4 |  |  |  | 1.48 |  |  |  | 1.48
CAIXA PARA MEDIDOR MONOFASICO, EM POLICARBONATO (TERMOPLASTICO), COM DISJUNTOR |  |  | UN |  | 72.4 | 1 |  |  |  | 72.4 |  |  |  | 72.4
CUSTO UNITÁRIO TOTAL DE MATERIAIS | [13 empty] | 73.88
CUSTO UNITÁRIO | [7 empty] | 60.24 |  | 73.88 |  |  |  | 134.12
BDI GERAL (29,77%) | [7 empty] | 17.93 |  | 22 |  |  |  | 39.93
PREÇO UNITÁRIO TOTAL | [7 empty] | 78.17 |  | 95.88 |  |  |  | 174.05
8.5 DISJUNTOR BIPOLAR TIPO DIN, CORRENTE NOMINAL DE 25A - FORNECIMENTO E INSTALAÇÃO. AF_10/2020 | [13 empty] | UN
B-MÃO DE OBRA
AJUDANTE DE ELETRICISTA |  |  | H |  | 5.86 | 0.11405 |  | 0.6683 | [5 empty] | 0.6683
ELETRICISTA |  |  | H |  | 7.8 | 0.11405 |  | 0.8896 | [5 empty] | 0.8896
Encargos Sociais Horistas (87,48%) |  |  |  |  | 1.56 | 0.8748 |  | 1.3629 | [5 empty] | 1.3629
ENCARGOS COMPLEMENTARES | [7 empty] | 1.56 | [5 empty] | 1.56
Custo total da mão de obra (B) | [13 empty] | 4.48
C-MATERIAL
DISJUNTOR TIPO DIN/IEC, BIPOLAR DE 6 ATE 32A |  |  | UN |  | 52 | 1 |  |  |  | 52 |  |  |  | 52
TERMINAL A COMPRESSAO EM COBRE ESTANHADO PARA CABO 4 MM2, 1 FURO E 1 COMPRESSAO, PARA PARAFUSO DE FIXACAO M5 |  |  | UN |  | 1.09 | 2 |  |  |  | 2.18 |  |  |  | 2.18
CUSTO UNITÁRIO TOTAL DE MATERIAIS | [13 empty] | 54.18
CUSTO UNITÁRIO | [7 empty] | 4.48 |  | 54.18 |  |  |  | 58.66
BDI GERAL (29,77%) | [7 empty] | 1.33 |  | 16.13 |  |  |  | 17.46
PREÇO UNITÁRIO TOTAL | [7 empty] | 5.81 |  | 70.31 |  |  |  | 76.12
8.6 CABO DE COBRE FLEXÍVEL ISOLADO, 4 MM², ANTI-CHAMA 450/750 V, PARA CIRCUITOS TERMINAIS - FORNECIMENTO E INSTALAÇÃO. AF_12/2015 | [13 empty] | M
B-MÃO DE OBRA
AJUDANTE DE ELETRICISTA |  |  | H |  | 5.86 | 0.04 |  | 0.2344 | [5 empty] | 0.2344
ELETRICISTA |  |  | H |  | 7.8 | 0.04 |  | 0.312 | [5 empty] | 0.312
Encargos Sociais Horistas (87,48%) |  |  |  |  | 0.55 | 0.8748 |  | 0.478 | [5 empty] | 0.478
ENCARGOS COMPLEMENTARES | [7 empty] | 0.55 | [5 empty] | 0.55
Custo total da mão de obra (B) | [13 empty] | 1.57
C-MATERIAL
AV. PERIMETRAL Nº 1630 3ª ANDAR SALA 301 CNPJ: 36.821.978/0001-61
FONE/FAX: (91) 3226-0599 EMAIL: contato@estrutural.net
COMPOSIÇÕES DE PREÇO
Empresa: | OKA CONSTRUTORA E INCORPORADORA EIRELI | [9 empty] | Data: |  | 18/08/2022
Contratante: | PREFEITURA MUNICIPAL DE OURÉM | [9 empty] | Sisplo F21 |  | D150000
Projeto: | TOMADA DE PREÇO nº 006/2022 - CPL/PMO | [9 empty] | Moeda:
SubProjeto: | TOMADA DE PREÇO nº 006/2022 - CPL/PMO | [9 empty] | Ref: |  | Preço Local
Obra: | TOMADA DE PREÇO nº 006/2022 - CPL/PMO | [9 empty] | Página: |  | 27/45
Desc. Ref.: | [10 empty] | Origem: |  | SIN0200
Encargos Sociais Horistas: |  | 87,48% |  | Encargos Sociais Mensalistas: |  |  | 47,94% |  | Encargos Complementares: | [5 empty] | SIM
SERVIÇO |  |  | UNID. |  | CUSTO UNITÁRIO | CONSUMO |  | CUSTO DISCRIMINADO
[8 empty] | M.OBRA |  | MATERIAL |  | EQPTO |  | TOTAL
CABO DE COBRE, FLEXIVEL, CLASSE 4 OU 5, ISOLACAO EM PVC/A, ANTICHAMA BWF-B, 1 CONDUTOR, 450/750 V, SECAO NOMINAL 4 MM2 |  |  | M |  | 4.49 | 1.19 |  |  |  | 5.3431 |  |  |  | 5.3431
FITA ISOLANTE ADESIVA ANTICHAMA, USO ATE 750 V, EM ROLO DE 19 MM X 5 M |  |  | UN |  | 4.63 | 0.009 |  |  |  | 0.0417 |  |  |  | 0.0417
CUSTO UNITÁRIO TOTAL DE MATERIAIS | [13 empty] | 5.38
CUSTO UNITÁRIO | [7 empty] | 1.57 |  | 5.38 |  |  |  | 6.95
BDI GERAL (29,77%) | [7 empty] | 0.47 |  | 1.6 |  |  |  | 2.07
PREÇO UNITÁRIO TOTAL | [7 empty] | 2.04 |  | 6.98 |  |  |  | 9.02
8.7 ELETRODUTO PVC RÍGIDO DE 3/4" | [13 empty] | M
B-MÃO DE OBRA
AJUDANTE DE ELETRICISTA |  |  | H |  | 5.86 | 0.099113 |  | 0.5808 | [5 empty] | 0.5808
ELETRICISTA |  |  | H |  | 7.8 | 0.19823 |  | 1.5462 | [5 empty] | 1.5462
Encargos Sociais Horistas (87,48%) |  |  |  |  | 2.13 | 0.8748 |  | 1.8607 | [5 empty] | 1.8607
ENCARGOS COMPLEMENTARES | [7 empty] | 2.04 | [5 empty] | 2.04
Custo total da mão de obra (B) | [13 empty] | 6.03
C-MATERIAL
ELETRODUTO EM PVC DE 3/4" |  |  | M |  | 4.59 | 1 |  |  |  | 4.59 |  |  |  | 4.59
CUSTO UNITÁRIO TOTAL DE MATERIAIS | [13 empty] | 4.59
CUSTO UNITÁRIO | [7 empty] | 6.03 |  | 4.59 |  |  |  | 10.62
BDI GERAL (29,77%) | [7 empty] | 1.79 |  | 1.37 |  |  |  | 3.16
PREÇO UNITÁRIO TOTAL | [7 empty] | 7.82 |  | 5.96 |  |  |  | 13.78
8.8 ELETRODUTO PVC RÍGIDO DE 1" | [13 empty] | M
B-MÃO DE OBRA
AJUDANTE DE ELETRICISTA |  |  | H |  | 5.86 | 0.10861 |  | 0.6364 | [5 empty] | 0.6364
ELETRICISTA |  |  | H |  | 7.8 | 0.21721 |  | 1.6943 | [5 empty] | 1.6943
Encargos Sociais Horistas (87,48%) |  |  |  |  | 2.33 | 0.8748 |  | 2.0389 | [5 empty] | 2.0389
ENCARGOS COMPLEMENTARES | [7 empty] | 2.23 | [5 empty] | 2.23
Custo total da mão de obra (B) | [13 empty] | 6.6
C-MATERIAL
ELETRODUTO EM PVC DE1" |  |  | M |  | 5.3 | 1 |  |  |  | 5.3 |  |  |  | 5.3
CUSTO UNITÁRIO TOTAL DE MATERIAIS | [13 empty] | 5.3
CUSTO UNITÁRIO | [7 empty] | 6.6 |  | 5.3 |  |  |  | 11.9
BDI GERAL (29,77%) | [7 empty] | 1.96 |  | 1.58 |  |  |  | 3.54
PREÇO UNITÁRIO TOTAL | [7 empty] | 8.56 |  | 6.88 |  |  |  | 15.44
9.1 LIMPEZA GERAL E ENTREGA DE OBRA | [13 empty] | M²
B-MÃO DE OBRA
AV. PERIMETRAL Nº 1630 3ª ANDAR SALA 301 CNPJ: 36.821.978/0001-61
FONE/FAX: (91) 3226-0599 EMAIL: contato@estrutural.net
COMPOSIÇÕES DE PREÇO
Empresa: | OKA CONSTRUTORA E INCORPORADORA EIRELI | [9 empty] | Data: |  | 18/08/2022
Contratante: | PREFEITURA MUNICIPAL DE OURÉM | [9 empty] | Sisplo F21 |  | D150000
Projeto: | TOMADA DE PREÇO nº 006/2022 - CPL/PMO | [9 empty] | Moeda:
SubProjeto: | TOMADA DE PREÇO nº 006/2022 - CPL/PMO | [9 empty] | Ref: |  | Preço Local
Obra: | TOMADA DE PREÇO nº 006/2022 - CPL/PMO | [9 empty] | Página: |  | 28/45
Desc. Ref.: | [10 empty] | Origem: |  | SIN0200
Encargos Sociais Horistas: |  | 87,48% |  | Encargos Sociais Mensalistas: |  |  | 47,94% |  | Encargos Complementares: | [5 empty] | SIM
SERVIÇO |  |  | UNID. |  | CUSTO UNITÁRIO | CONSUMO |  | CUSTO DISCRIMINADO
[8 empty] | M.OBRA |  | MATERIAL |  | EQPTO |  | TOTAL
SERVENTE |  |  | H |  | 5.65 | 0.39 |  | 2.2035 | [5 empty] | 2.2035
Encargos Sociais Horistas (87,48%) |  |  |  |  | 2.2 | 0.8748 |  | 1.9276 | [5 empty] | 1.9276
ENCARGOS COMPLEMENTARES | [7 empty] | 2.53 | [5 empty] | 2.53
Custo total da mão de obra (B) | [13 empty] | 6.66
CUSTO UNITÁRIO | [7 empty] | 6.66 | [5 empty] | 6.66
BDI GERAL (29,77%) | [7 empty] | 1.98 | [5 empty] | 1.98
PREÇO UNITÁRIO TOTAL | [7 empty] | 8.64 | [5 empty] | 8.64
AV. PERIMETRAL Nº 1630 3ª ANDAR SALA 301 CNPJ: 36.821.978/0001-61
FONE/FAX: (91) 3226-0599 EMAIL: contato@estrutural.net
COMPOSIÇÕES DE PREÇO COMPLEMENTARES
Empresa: | OKA CONSTRUTORA E INCORPORADORA EIRELI | [9 empty] | Data: |  | 18/08/2022
Contratante: | PREFEITURA MUNICIPAL DE OURÉM | [9 empty] | Sisplo F21 |  | D150000
Projeto: | TOMADA DE PREÇO nº 006/2022 - CPL/PMO | [9 empty] | Moeda:
SubProjeto: | [10 empty] | Ref: |  | Preço Local
Obra: | [10 empty] | Página: |  | 29/45
Desc. Ref.: | [10 empty] | Origem: |  | SIN0200
Encargos Sociais Horistas: |  | 87,48% |  | Encargos Sociais Mensalistas: |  |  | 47,94% |  | Encargos Complementares: | [5 empty] | SIM
SERVIÇO |  |  | UNID. |  | CUSTO UNITÁRIO | CONSUMO |  | CUSTO DISCRIMINADO
[8 empty] | M.OBRA |  | MATERIAL |  | EQPTO |  | TOTAL
CURSO DE CAPACITACAO PARA AJUDANTE DE PEDREIRO (ENCARGOS COMPLEMENTARES) - HORISTA | [13 empty] | H
B-MÃO DE OBRA
AJUDANTE DE PEDREIRO |  |  | H |  | 5.86 | 0.012 |  | 0.0703 | [5 empty] | 0.0703
CUSTO TOTAL DA MÃO DE OBRA | [13 empty] | 0.07
CUSTO UNITÁRIO
BDI GERAL (29,77%)
PREÇO UNITÁRIO TOTAL
CURSO DE CAPACITACAO PARA ARMADOR (ENCARGOS COMPLEMENTARES) - HORISTA | [13 empty] | H
B-MÃO DE OBRA
ARMADOR |  |  | H |  | 7.8 | 0.0094 |  | 0.0733 | [5 empty] | 0.0733
CUSTO TOTAL DA MÃO DE OBRA | [13 empty] | 0.07
CUSTO UNITÁRIO
BDI GERAL (29,77%)
PREÇO UNITÁRIO TOTAL
CURSO DE CAPACITACAO PARA AUXILIAR DE ELETRICISTA (ENCARGOS COMPLEMENTARES) - HORISTA | [13 empty] | H
B-MÃO DE OBRA
AJUDANTE DE ELETRICISTA |  |  | H |  | 5.86 | 0.0302 |  | 0.177 | [5 empty] | 0.177
CUSTO TOTAL DA MÃO DE OBRA | [13 empty] | 0.18
CUSTO UNITÁRIO
BDI GERAL (29,77%)
PREÇO UNITÁRIO TOTAL
CURSO DE CAPACITACAO PARA CARPINTEIRO (ENCARGOS COMPLEMENTARES) - HORISTA | [13 empty] | H
B-MÃO DE OBRA
CARPINTEIRO |  |  | H |  | 7.8 | 0.012 |  | 0.0936 | [5 empty] | 0.0936
CUSTO TOTAL DA MÃO DE OBRA | [13 empty] | 0.09
CUSTO UNITÁRIO
BDI GERAL (29,77%)
PREÇO UNITÁRIO TOTAL
CURSO DE CAPACITACAO PARA ELETRICISTA (ENCARGOS COMPLEMENTARES) - HORISTA | [13 empty] | H
B-MÃO DE OBRA
ELETRICISTA |  |  | H |  | 7.8 | 0.0302 |  | 0.2356 | [5 empty] | 0.2356
CUSTO TOTAL DA MÃO DE OBRA | [13 empty] | 0.24
CUSTO UNITÁRIO
BDI GERAL (29,77%)
PREÇO UNITÁRIO TOTAL
CURSO DE CAPACITACAO PARA PEDREIRO (ENCARGOS COMPLEMENTARES) - HORISTA | [13 empty] | H
AV. PERIMETRAL Nº 1630 3ª ANDAR SALA 301 CNPJ: 36.821.978/0001-61
FONE/FAX: (91) 3226-0599 EMAIL: contato@estrutural.net
COMPOSIÇÕES DE PREÇO COMPLEMENTARES
Empresa: | OKA CONSTRUTORA E INCORPORADORA EIRELI | [9 empty] | Data: |  | 18/08/2022
Contratante: | PREFEITURA MUNICIPAL DE OURÉM | [9 empty] | Sisplo F21 |  | D150000
Projeto: | TOMADA DE PREÇO nº 006/2022 - CPL/PMO | [9 empty] | Moeda:
SubProjeto: | [10 empty] | Ref: |  | Preço Local
Obra: | [10 empty] | Página: |  | 30/45
Desc. Ref.: | [10 empty] | Origem: |  | SIN0200
Encargos Sociais Horistas: |  | 87,48% |  | Encargos Sociais Mensalistas: |  |  | 47,94% |  | Encargos Complementares: | [5 empty] | SIM
SERVIÇO |  |  | UNID. |  | CUSTO UNITÁRIO | CONSUMO |  | CUSTO DISCRIMINADO
[8 empty] | M.OBRA |  | MATERIAL |  | EQPTO |  | TOTAL
B-MÃO DE OBRA
PEDREIRO |  |  | H |  | 7.8 | 0.0172 |  | 0.1342 | [5 empty] | 0.1342
CUSTO TOTAL DA MÃO DE OBRA | [13 empty] | 0.13
CUSTO UNITÁRIO
BDI GERAL (29,77%)
PREÇO UNITÁRIO TOTAL
CURSO DE CAPACITACAO PARA SERRALHEIRO (ENCARGOS COMPLEMENTARES) - HORISTA | [13 empty] | H
B-MÃO DE OBRA
SERRALHEIRO |  |  | H |  | 7.8 | 0.0094 |  | 0.0733 | [5 empty] | 0.0733
CUSTO TOTAL DA MÃO DE OBRA | [13 empty] | 0.07
CUSTO UNITÁRIO
BDI GERAL (29,77%)
PREÇO UNITÁRIO TOTAL
CURSO DE CAPACITACAO PARA SERVENTE (ENCARGOS COMPLEMENTARES) - HORISTA | [13 empty] | H
B-MÃO DE OBRA
SERVENTE |  |  | H |  | 5.65 | 0.0172 |  | 0.0972 | [5 empty] | 0.0972
CUSTO TOTAL DA MÃO DE OBRA | [13 empty] | 0.1
CUSTO UNITÁRIO
BDI GERAL (29,77%)
PREÇO UNITÁRIO TOTAL
ENCARGOS COMPLEMENTARES DE AJUDANTE DE PEDREIRO | [13 empty] | H
C-MATERIAL
ALIMENTACAO - HORISTA (ENCARGOS COMPLEMENTARES) (COLETADO CAIXA) |  |  | H |  | 2.83 | 1 |  |  |  | 2.83 |  |  |  | 2.83
EPI - FAMILIA PEDREIRO - HORISTA (ENCARGOS |  |  | H |  | 1.09 | 1 |  |  |  | 1.09 |  |  |  | 1.09
EXAMES - HORISTA (ENCARGOS COMPLEMENTARES) (COLETADO CAIXA) |  |  | H |  | 0.81 | 1 |  |  |  | 0.81 |  |  |  | 0.81
FERRAMENTAS - FAMILIA PEDREIRO - HORISTA |  |  | H |  | 0.74 | 1 |  |  |  | 0.74 |  |  |  | 0.74
SEGURO - HORISTA (ENCARGOS COMPLEMENTARES) (COLETADO CAIXA) |  |  | H |  | 0.06 | 1 |  |  |  | 0.06 |  |  |  | 0.06
TRANSPORTE - HORISTA (ENCARGOS COMPLEMENTARES) (COLETADO CAIXA) |  |  | H |  | 0.91 | 1 |  |  |  | 0.91 |  |  |  | 0.91
CUSTO UNITÁRIO TOTAL DE MATERIAIS | [13 empty] | 6.44
CUSTO UNITÁRIO
BDI GERAL (29,77%)
PREÇO UNITÁRIO TOTAL
AV. PERIMETRAL Nº 1630 3ª ANDAR SALA 301 CNPJ: 36.821.978/0001-61
FONE/FAX: (91) 3226-0599 EMAIL: contato@estrutural.net
COMPOSIÇÕES DE PREÇO COMPLEMENTARES
Empresa: | OKA CONSTRUTORA E INCORPORADORA EIRELI | [9 empty] | Data: |  | 18/08/2022
Contratante: | PREFEITURA MUNICIPAL DE OURÉM | [9 empty] | Sisplo F21 |  | D150000
Projeto: | TOMADA DE PREÇO nº 006/2022 - CPL/PMO | [9 empty] | Moeda:
SubProjeto: | [10 empty] | Ref: |  | Preço Local
Obra: | [10 empty] | Página: |  | 31/45
Desc. Ref.: | [10 empty] | Origem: |  | SIN0200
Encargos Sociais Horistas: |  | 87,48% |  | Encargos Sociais Mensalistas: |  |  | 47,94% |  | Encargos Complementares: | [5 empty] | SIM
SERVIÇO |  |  | UNID. |  | CUSTO UNITÁRIO | CONSUMO |  | CUSTO DISCRIMINADO
[8 empty] | M.OBRA |  | MATERIAL |  | EQPTO |  | TOTAL
ENCARGOS COMPLEMENTARES DE ARMADOR | [13 empty] | H
C-MATERIAL
ALIMENTACAO - HORISTA (ENCARGOS COMPLEMENTARES) (COLETADO CAIXA) |  |  | H |  | 2.83 | 1 |  |  |  | 2.83 |  |  |  | 2.83
EPI - FAMILIA PEDREIRO - HORISTA (ENCARGOS |  |  | H |  | 1.09 | 1 |  |  |  | 1.09 |  |  |  | 1.09
EXAMES - HORISTA (ENCARGOS COMPLEMENTARES) (COLETADO CAIXA) |  |  | H |  | 0.81 | 1 |  |  |  | 0.81 |  |  |  | 0.81
FERRAMENTAS - FAMILIA PEDREIRO - HORISTA |  |  | H |  | 0.74 | 1 |  |  |  | 0.74 |  |  |  | 0.74
SEGURO - HORISTA (ENCARGOS COMPLEMENTARES) (COLETADO CAIXA) |  |  | H |  | 0.06 | 1 |  |  |  | 0.06 |  |  |  | 0.06
TRANSPORTE - HORISTA (ENCARGOS COMPLEMENTARES) (COLETADO CAIXA) |  |  | H |  | 0.91 | 1 |  |  |  | 0.91 |  |  |  | 0.91
CUSTO UNITÁRIO TOTAL DE MATERIAIS | [13 empty] | 6.44
CUSTO UNITÁRIO
BDI GERAL (29,77%)
PREÇO UNITÁRIO TOTAL
ENCARGOS COMPLEMENTARES DE AUXILIAR DE ELETRICISTA | [13 empty] | H
C-MATERIAL
ALIMENTACAO - HORISTA (ENCARGOS COMPLEMENTARES) (COLETADO CAIXA) |  |  | H |  | 2.83 | 1 |  |  |  | 2.83 |  |  |  | 2.83
EPI - FAMILIA ELETRICISTA - HORISTA (ENCARGOS |  |  | H |  | 1.07 | 1 |  |  |  | 1.07 |  |  |  | 1.07
EXAMES - HORISTA (ENCARGOS COMPLEMENTARES) (COLETADO CAIXA) |  |  | H |  | 0.81 | 1 |  |  |  | 0.81 |  |  |  | 0.81
FERRAMENTAS - FAMILIA ELETRICISTA - HORISTA |  |  | H |  | 0.78 | 1 |  |  |  | 0.78 |  |  |  | 0.78
SEGURO - HORISTA (ENCARGOS COMPLEMENTARES) (COLETADO CAIXA) |  |  | H |  | 0.06 | 1 |  |  |  | 0.06 |  |  |  | 0.06
TRANSPORTE - HORISTA (ENCARGOS COMPLEMENTARES) (COLETADO CAIXA) |  |  | H |  | 0.91 | 1 |  |  |  | 0.91 |  |  |  | 0.91
CUSTO UNITÁRIO TOTAL DE MATERIAIS | [13 empty] | 6.46
CUSTO UNITÁRIO
BDI GERAL (29,77%)
PREÇO UNITÁRIO TOTAL
ENCARGOS COMPLEMENTARES DE CARPINTEIRO | [13 empty] | H
C-MATERIAL
ALIMENTACAO - HORISTA (ENCARGOS COMPLEMENTARES) (COLETADO CAIXA) |  |  | H |  | 2.83 | 1 |  |  |  | 2.83 |  |  |  | 2.83
EPI - FAMILIA CARPINTEIRO DE FORMAS - HORISTA |  |  | H |  | 1.26 | 1 |  |  |  | 1.26 |  |  |  | 1.26
AV. PERIMETRAL Nº 1630 3ª ANDAR SALA 301 CNPJ: 36.821.978/0001-61
FONE/FAX: (91) 3226-0599 EMAIL: contato@estrutural.net
COMPOSIÇÕES DE PREÇO COMPLEMENTARES
Empresa: | OKA CONSTRUTORA E INCORPORADORA EIRELI | [9 empty] | Data: |  | 18/08/2022
Contratante: | PREFEITURA MUNICIPAL DE OURÉM | [9 empty] | Sisplo F21 |  | D150000
Projeto: | TOMADA DE PREÇO nº 006/2022 - CPL/PMO | [9 empty] | Moeda:
SubProjeto: | [10 empty] | Ref: |  | Preço Local
Obra: | [10 empty] | Página: |  | 32/45
Desc. Ref.: | [10 empty] | Origem: |  | SIN0200
Encargos Sociais Horistas: |  | 87,48% |  | Encargos Sociais Mensalistas: |  |  | 47,94% |  | Encargos Complementares: | [5 empty] | SIM
SERVIÇO |  |  | UNID. |  | CUSTO UNITÁRIO | CONSUMO |  | CUSTO DISCRIMINADO
[8 empty] | M.OBRA |  | MATERIAL |  | EQPTO |  | TOTAL
EXAMES - HORISTA (ENCARGOS COMPLEMENTARES) (COLETADO CAIXA) |  |  | H |  | 0.81 | 1 |  |  |  | 0.81 |  |  |  | 0.81
FERRAMENTAS - FAMILIA CARPINTEIRO DE FORMAS - |  |  | H |  | 0.45 | 1 |  |  |  | 0.45 |  |  |  | 0.45
SEGURO - HORISTA (ENCARGOS COMPLEMENTARES) (COLETADO CAIXA) |  |  | H |  | 0.06 | 1 |  |  |  | 0.06 |  |  |  | 0.06
TRANSPORTE - HORISTA (ENCARGOS COMPLEMENTARES) (COLETADO CAIXA) |  |  | H |  | 0.91 | 1 |  |  |  | 0.91 |  |  |  | 0.91
CUSTO UNITÁRIO TOTAL DE MATERIAIS | [13 empty] | 6.32
CUSTO UNITÁRIO
BDI GERAL (29,77%)
PREÇO UNITÁRIO TOTAL
ENCARGOS COMPLEMENTARES DE ELETRICISTA | [13 empty] | H
C-MATERIAL
ALIMENTACAO - HORISTA (ENCARGOS COMPLEMENTARES) (COLETADO CAIXA) |  |  | H |  | 2.83 | 1 |  |  |  | 2.83 |  |  |  | 2.83
EPI - FAMILIA ELETRICISTA - HORISTA (ENCARGOS |  |  | H |  | 1.07 | 1 |  |  |  | 1.07 |  |  |  | 1.07
EXAMES - HORISTA (ENCARGOS COMPLEMENTARES) (COLETADO CAIXA) |  |  | H |  | 0.81 | 1 |  |  |  | 0.81 |  |  |  | 0.81
FERRAMENTAS - FAMILIA ELETRICISTA - HORISTA |  |  | H |  | 0.78 | 1 |  |  |  | 0.78 |  |  |  | 0.78
SEGURO - HORISTA (ENCARGOS COMPLEMENTARES) (COLETADO CAIXA) |  |  | H |  | 0.06 | 1 |  |  |  | 0.06 |  |  |  | 0.06
TRANSPORTE - HORISTA (ENCARGOS COMPLEMENTARES) (COLETADO CAIXA) |  |  | H |  | 0.91 | 1 |  |  |  | 0.91 |  |  |  | 0.91
CUSTO UNITÁRIO TOTAL DE MATERIAIS | [13 empty] | 6.46
CUSTO UNITÁRIO
BDI GERAL (29,77%)
PREÇO UNITÁRIO TOTAL
ENCARGOS COMPLEMENTARES DE PEDREIRO | [13 empty] | H
C-MATERIAL
ALIMENTACAO - HORISTA (ENCARGOS COMPLEMENTARES) (COLETADO CAIXA) |  |  | H |  | 2.83 | 1 |  |  |  | 2.83 |  |  |  | 2.83
EPI - FAMILIA PEDREIRO - HORISTA (ENCARGOS |  |  | H |  | 1.09 | 1 |  |  |  | 1.09 |  |  |  | 1.09
EXAMES - HORISTA (ENCARGOS COMPLEMENTARES) (COLETADO CAIXA) |  |  | H |  | 0.81 | 1 |  |  |  | 0.81 |  |  |  | 0.81
FERRAMENTAS - FAMILIA PEDREIRO - HORISTA |  |  | H |  | 0.74 | 1 |  |  |  | 0.74 |  |  |  | 0.74
SEGURO - HORISTA (ENCARGOS COMPLEMENTARES) (COLETADO CAIXA) |  |  | H |  | 0.06 | 1 |  |  |  | 0.06 |  |  |  | 0.06
AV. PERIMETRAL Nº 1630 3ª ANDAR SALA 301 CNPJ: 36.821.978/0001-61
FONE/FAX: (91) 3226-0599 EMAIL: contato@estrutural.net
COMPOSIÇÕES DE PREÇO COMPLEMENTARES
Empresa: | OKA CONSTRUTORA E INCORPORADORA EIRELI | [9 empty] | Data: |  | 18/08/2022
Contratante: | PREFEITURA MUNICIPAL DE OURÉM | [9 empty] | Sisplo F21 |  | D150000
Projeto: | TOMADA DE PREÇO nº 006/2022 - CPL/PMO | [9 empty] | Moeda:
SubProjeto: | [10 empty] | Ref: |  | Preço Local
Obra: | [10 empty] | Página: |  | 33/45
Desc. Ref.: | [10 empty] | Origem: |  | SIN0200
Encargos Sociais Horistas: |  | 87,48% |  | Encargos Sociais Mensalistas: |  |  | 47,94% |  | Encargos Complementares: | [5 empty] | SIM
SERVIÇO |  |  | UNID. |  | CUSTO UNITÁRIO | CONSUMO |  | CUSTO DISCRIMINADO
[8 empty] | M.OBRA |  | MATERIAL |  | EQPTO |  | TOTAL
TRANSPORTE - HORISTA (ENCARGOS COMPLEMENTARES) (COLETADO CAIXA) |  |  | H |  | 0.91 | 1 |  |  |  | 0.91 |  |  |  | 0.91
CUSTO UNITÁRIO TOTAL DE MATERIAIS | [13 empty] | 6.44
CUSTO UNITÁRIO
BDI GERAL (29,77%)
PREÇO UNITÁRIO TOTAL
ENCARGOS COMPLEMENTARES DE SERRALHEIRO | [13 empty] | H
C-MATERIAL
ALIMENTACAO - HORISTA (ENCARGOS COMPLEMENTARES) (COLETADO CAIXA) |  |  | H |  | 2.83 | 1 |  |  |  | 2.83 |  |  |  | 2.83
EPI - FAMILIA PEDREIRO - HORISTA (ENCARGOS |  |  | H |  | 1.09 | 1 |  |  |  | 1.09 |  |  |  | 1.09
EXAMES - HORISTA (ENCARGOS COMPLEMENTARES) (COLETADO CAIXA) |  |  | H |  | 0.81 | 1 |  |  |  | 0.81 |  |  |  | 0.81
FERRAMENTAS - FAMILIA PEDREIRO - HORISTA |  |  | H |  | 0.74 | 1 |  |  |  | 0.74 |  |  |  | 0.74
SEGURO - HORISTA (ENCARGOS COMPLEMENTARES) (COLETADO CAIXA) |  |  | H |  | 0.06 | 1 |  |  |  | 0.06 |  |  |  | 0.06
TRANSPORTE - HORISTA (ENCARGOS COMPLEMENTARES) (COLETADO CAIXA) |  |  | H |  | 0.91 | 1 |  |  |  | 0.91 |  |  |  | 0.91
CUSTO UNITÁRIO TOTAL DE MATERIAIS | [13 empty] | 6.44
CUSTO UNITÁRIO
BDI GERAL (29,77%)
PREÇO UNITÁRIO TOTAL
ENCARGOS COMPLEMENTARES DE SERVENTE | [13 empty] | H
C-MATERIAL
ALIMENTACAO - HORISTA (ENCARGOS COMPLEMENTARES) (COLETADO CAIXA) |  |  | H |  | 2.83 | 1 |  |  |  | 2.83 |  |  |  | 2.83
EPI - FAMILIA SERVENTE - HORISTA (ENCARGOS |  |  | H |  | 1.15 | 1 |  |  |  | 1.15 |  |  |  | 1.15
EXAMES - HORISTA (ENCARGOS COMPLEMENTARES) (COLETADO CAIXA) |  |  | H |  | 0.81 | 1 |  |  |  | 0.81 |  |  |  | 0.81
FERRAMENTAS - FAMILIA SERVENTE - HORISTA |  |  | H |  | 0.56 | 1 |  |  |  | 0.56 |  |  |  | 0.56
SEGURO - HORISTA (ENCARGOS COMPLEMENTARES) (COLETADO CAIXA) |  |  | H |  | 0.06 | 1 |  |  |  | 0.06 |  |  |  | 0.06
TRANSPORTE - HORISTA (ENCARGOS COMPLEMENTARES) (COLETADO CAIXA) |  |  | H |  | 0.91 | 1 |  |  |  | 0.91 |  |  |  | 0.91
CUSTO UNITÁRIO TOTAL DE MATERIAIS | [13 empty] | 6.32
CUSTO UNITÁRIO
BDI GERAL (29,77%)
AV. PERIMETRAL Nº 1630 3ª ANDAR SALA 301 CNPJ: 36.821.978/0001-61
FONE/FAX: (91) 3226-0599 EMAIL: contato@estrutural.net
COMPOSIÇÕES DE PREÇO COMPLEMENTARES
Empresa: | OKA CONSTRUTORA E INCORPORADORA EIRELI | [9 empty] | Data: |  | 18/08/2022
Contratante: | PREFEITURA MUNICIPAL DE OURÉM | [9 empty] | Sisplo F21 |  | D150000
Projeto: | TOMADA DE PREÇO nº 006/2022 - CPL/PMO | [9 empty] | Moeda:
SubProjeto: | [10 empty] | Ref: |  | Preço Local
Obra: | [10 empty] | Página: |  | 34/45
Desc. Ref.: | [10 empty] | Origem: |  | SIN0200
Encargos Sociais Horistas: |  | 87,48% |  | Encargos Sociais Mensalistas: |  |  | 47,94% |  | Encargos Complementares: | [5 empty] | SIM
SERVIÇO |  |  | UNID. |  | CUSTO UNITÁRIO | CONSUMO |  | CUSTO DISCRIMINADO
[8 empty] | M.OBRA |  | MATERIAL |  | EQPTO |  | TOTAL
PREÇO UNITÁRIO TOTAL
CURSO DE CAPACITACAO PARA AJUDANTE DE ARMADOR (ENCARGOS COMPLEMENTARES) - HORISTA | [13 empty] | H
B-MÃO DE OBRA
AJUDANTE DE ARMADOR |  |  | H |  | 5.86 | 0.0094 |  | 0.0551 | [5 empty] | 0.0551
CUSTO TOTAL DA MÃO DE OBRA | [13 empty] | 0.06
CUSTO UNITÁRIO
BDI GERAL (29,77%)
PREÇO UNITÁRIO TOTAL
CURSO DE CAPACITACAO PARA AJUDANTE DE CARPINTEIRO (ENCARGOS COMPLEMENTARES) - HORISTA | [13 empty] | H
B-MÃO DE OBRA
CARPINTEIRO AUXILIAR |  |  | H |  | 5.86 | 0.012 |  | 0.0703 | [5 empty] | 0.0703
CUSTO TOTAL DA MÃO DE OBRA | [13 empty] | 0.07
CUSTO UNITÁRIO
BDI GERAL (29,77%)
PREÇO UNITÁRIO TOTAL
CURSO DE CAPACITACAO PARA ARMADOR (ENCARGOS COMPLEMENTARES) - HORISTA | [13 empty] | H
B-MÃO DE OBRA
ARMADOR |  |  | H |  | 7.8 | 0.0094 |  | 0.0733 | [5 empty] | 0.0733
CUSTO TOTAL DA MÃO DE OBRA | [13 empty] | 0.07
CUSTO UNITÁRIO
BDI GERAL (29,77%)
PREÇO UNITÁRIO TOTAL
CURSO DE CAPACITACAO PARA AUXILIAR DE ELETRICISTA (ENCARGOS COMPLEMENTARES) - HORISTA | [13 empty] | H
B-MÃO DE OBRA
AJUDANTE DE ELETRICISTA |  |  | H |  | 5.86 | 0.0302 |  | 0.177 | [5 empty] | 0.177
CUSTO TOTAL DA MÃO DE OBRA | [13 empty] | 0.18
CUSTO UNITÁRIO
BDI GERAL (29,77%)
PREÇO UNITÁRIO TOTAL
CURSO DE CAPACITACAO PARA AUXILIAR DE ENCANADOR OU BOMBEIRO HIDRAULICO (ENCARGOS COMPLEMENTARES) - HORISTA | [13 empty] | H
B-MÃO DE OBRA
AUXILIAR DE ENCANADOR OU BOMBEIRO HIDRAULICO |  |  | H |  | 5.86 | 0.0146 |  | 0.0856 | [5 empty] | 0.0856
CUSTO TOTAL DA MÃO DE OBRA | [13 empty] | 0.09
CUSTO UNITÁRIO
BDI GERAL (29,77%)
PREÇO UNITÁRIO TOTAL
AV. PERIMETRAL Nº 1630 3ª ANDAR SALA 301 CNPJ: 36.821.978/0001-61
FONE/FAX: (91) 3226-0599 EMAIL: contato@estrutural.net
COMPOSIÇÕES DE PREÇO COMPLEMENTARES
Empresa: | OKA CONSTRUTORA E INCORPORADORA EIRELI | [9 empty] | Data: |  | 18/08/2022
Contratante: | PREFEITURA MUNICIPAL DE OURÉM | [9 empty] | Sisplo F21 |  | D150000
Projeto: | TOMADA DE PREÇO nº 006/2022 - CPL/PMO | [9 empty] | Moeda:
SubProjeto: | [10 empty] | Ref: |  | Preço Local
Obra: | [10 empty] | Página: |  | 35/45
Desc. Ref.: | [10 empty] | Origem: |  | SIN0200
Encargos Sociais Horistas: |  | 87,48% |  | Encargos Sociais Mensalistas: |  |  | 47,94% |  | Encargos Complementares: | [5 empty] | SIM
SERVIÇO |  |  | UNID. |  | CUSTO UNITÁRIO | CONSUMO |  | CUSTO DISCRIMINADO
[8 empty] | M.OBRA |  | MATERIAL |  | EQPTO |  | TOTAL
CURSO DE CAPACITACAO PARA CARPINTEIRO DE ESQUADRIA (ENCARGOS COMPLEMENTARES) - HORISTA | [13 empty] | H
B-MÃO DE OBRA
CARPINTEIRO DE ESQUADRIAS |  |  | H |  | 7.8 | 0.012 |  | 0.0936 | [5 empty] | 0.0936
CUSTO TOTAL DA MÃO DE OBRA | [13 empty] | 0.09
CUSTO UNITÁRIO
BDI GERAL (29,77%)
PREÇO UNITÁRIO TOTAL
CURSO DE CAPACITACAO PARA CARPINTEIRO DE FORMAS (ENCARGOS COMPLEMENTARES) - HORISTA | [13 empty] | H
B-MÃO DE OBRA
CARPINTEIRO DE FORMAS |  |  | H |  | 7.8 | 0.0094 |  | 0.0733 | [5 empty] | 0.0733
CUSTO TOTAL DA MÃO DE OBRA | [13 empty] | 0.07
CUSTO UNITÁRIO
BDI GERAL (29,77%)
PREÇO UNITÁRIO TOTAL
CURSO DE CAPACITACAO PARA ELETRICISTA (ENCARGOS COMPLEMENTARES) - HORISTA | [13 empty] | H
B-MÃO DE OBRA
ELETRICISTA |  |  | H |  | 7.8 | 0.0302 |  | 0.2356 | [5 empty] | 0.2356
CUSTO TOTAL DA MÃO DE OBRA | [13 empty] | 0.24
CUSTO UNITÁRIO
BDI GERAL (29,77%)
PREÇO UNITÁRIO TOTAL
CURSO DE CAPACITACAO PARA ENCANADOR OU BOMBEIRO HIDRAULICO (ENCARGOS COMPLEMENTARES) - HORISTA | [13 empty] | H
B-MÃO DE OBRA
ENCANADOR OU BOMBEIRO HIDRAULICO |  |  | H |  | 7.8 | 0.0146 |  | 0.1139 | [5 empty] | 0.1139
CUSTO TOTAL DA MÃO DE OBRA | [13 empty] | 0.11
CUSTO UNITÁRIO
BDI GERAL (29,77%)
PREÇO UNITÁRIO TOTAL
CURSO DE CAPACITACAO PARA MOTORISTA DE CAMINHAO (ENCARGOS COMPLEMENTARES) - HORISTA | [13 empty] | H
B-MÃO DE OBRA
MOTORISTA DE CAMINHAO |  |  | H |  | 8.65 | 0.0041 |  | 0.0355 | [5 empty] | 0.0355
CUSTO TOTAL DA MÃO DE OBRA | [13 empty] | 0.04
CUSTO UNITÁRIO
BDI GERAL (29,77%)
PREÇO UNITÁRIO TOTAL
CURSO DE CAPACITACAO PARA OPERADOR DE ESCAVADEIRA (ENCARGOS COMPLEMENTARES) - HORISTA | [13 empty] | H
AV. PERIMETRAL Nº 1630 3ª ANDAR SALA 301 CNPJ: 36.821.978/0001-61
FONE/FAX: (91) 3226-0599 EMAIL: contato@estrutural.net
COMPOSIÇÕES DE PREÇO COMPLEMENTARES
Empresa: | OKA CONSTRUTORA E INCORPORADORA EIRELI | [9 empty] | Data: |  | 18/08/2022
Contratante: | PREFEITURA MUNICIPAL DE OURÉM | [9 empty] | Sisplo F21 |  | D150000
Projeto: | TOMADA DE PREÇO nº 006/2022 - CPL/PMO | [9 empty] | Moeda:
SubProjeto: | [10 empty] | Ref: |  | Preço Local
Obra: | [10 empty] | Página: |  | 36/45
Desc. Ref.: | [10 empty] | Origem: |  | SIN0200
Encargos Sociais Horistas: |  | 87,48% |  | Encargos Sociais Mensalistas: |  |  | 47,94% |  | Encargos Complementares: | [5 empty] | SIM
SERVIÇO |  |  | UNID. |  | CUSTO UNITÁRIO | CONSUMO |  | CUSTO DISCRIMINADO
[8 empty] | M.OBRA |  | MATERIAL |  | EQPTO |  | TOTAL
B-MÃO DE OBRA
OPERADOR DE ESCAVADEIRA |  |  | H |  | 8.65 | 0.0094 |  | 0.0813 | [5 empty] | 0.0813
CUSTO TOTAL DA MÃO DE OBRA | [13 empty] | 0.08
CUSTO UNITÁRIO
BDI GERAL (29,77%)
PREÇO UNITÁRIO TOTAL
CURSO DE CAPACITACAO PARA OPERADOR DE MAQUINAS E EQUIPAMENTOS (ENCARGOS COMPLEMENTARES) - HORISTA | [13 empty] | H
B-MÃO DE OBRA
OPERADOR DE MAQUINAS E TRATORES DIVERSOS (TERRAPLANAGEM) |  |  | H |  | 8.65 | 0.0094 |  | 0.0813 | [5 empty] | 0.0813
CUSTO TOTAL DA MÃO DE OBRA | [13 empty] | 0.08
CUSTO UNITÁRIO
BDI GERAL (29,77%)
PREÇO UNITÁRIO TOTAL
CURSO DE CAPACITACAO PARA OPERADOR DE MOTONIVELADORA (ENCARGOS COMPLEMENTARES) - HORISTA | [13 empty] | H
B-MÃO DE OBRA
OPERADOR DE MOTONIVELADORA |  |  | H |  | 8.65 | 0.0067 |  | 0.058 | [5 empty] | 0.058
CUSTO TOTAL DA MÃO DE OBRA | [13 empty] | 0.06
CUSTO UNITÁRIO
BDI GERAL (29,77%)
PREÇO UNITÁRIO TOTAL
CURSO DE CAPACITACAO PARA OPERADOR DE ROLO COMPACTADOR (ENCARGOS COMPLEMENTARES) - HORISTA | [13 empty] | H
B-MÃO DE OBRA
OPERADOR DE ROLO COMPACTADOR |  |  | H |  | 8.65 | 0.0067 |  | 0.058 | [5 empty] | 0.058
CUSTO TOTAL DA MÃO DE OBRA | [13 empty] | 0.06
CUSTO UNITÁRIO
BDI GERAL (29,77%)
PREÇO UNITÁRIO TOTAL
CURSO DE CAPACITACAO PARA PEDREIRO (ENCARGOS COMPLEMENTARES) - HORISTA | [13 empty] | H
B-MÃO DE OBRA
PEDREIRO |  |  | H |  | 7.8 | 0.0172 |  | 0.1342 | [5 empty] | 0.1342
CUSTO TOTAL DA MÃO DE OBRA | [13 empty] | 0.13
CUSTO UNITÁRIO
BDI GERAL (29,77%)
PREÇO UNITÁRIO TOTAL
CURSO DE CAPACITACAO PARA SERVENTE (ENCARGOS COMPLEMENTARES) - HORISTA | [13 empty] | H
B-MÃO DE OBRA
AV. PERIMETRAL Nº 1630 3ª ANDAR SALA 301 CNPJ: 36.821.978/0001-61
FONE/FAX: (91) 3226-0599 EMAIL: contato@estrutural.net
COMPOSIÇÕES DE PREÇO COMPLEMENTARES
Empresa: | OKA CONSTRUTORA E INCORPORADORA EIRELI | [9 empty] | Data: |  | 18/08/2022
Contratante: | PREFEITURA MUNICIPAL DE OURÉM | [9 empty] | Sisplo F21 |  | D150000
Projeto: | TOMADA DE PREÇO nº 006/2022 - CPL/PMO | [9 empty] | Moeda:
SubProjeto: | [10 empty] | Ref: |  | Preço Local
Obra: | [10 empty] | Página: |  | 37/45
Desc. Ref.: | [10 empty] | Origem: |  | SIN0200
Encargos Sociais Horistas: |  | 87,48% |  | Encargos Sociais Mensalistas: |  |  | 47,94% |  | Encargos Complementares: | [5 empty] | SIM
SERVIÇO |  |  | UNID. |  | CUSTO UNITÁRIO | CONSUMO |  | CUSTO DISCRIMINADO
[8 empty] | M.OBRA |  | MATERIAL |  | EQPTO |  | TOTAL
SERVENTE DE OBRAS |  |  | H |  | 5.65 | 0.0172 |  | 0.0972 | [5 empty] | 0.0972
CUSTO TOTAL DA MÃO DE OBRA | [13 empty] | 0.1
CUSTO UNITÁRIO
BDI GERAL (29,77%)
PREÇO UNITÁRIO TOTAL
CURSO DE CAPACITACAO PARA OPERADOR DE BETONEIRA ESTACIONARIA/MISTURADOR (ENCARGOS COMPLEMENTARES) - HORISTA | [13 empty] | H
B-MÃO DE OBRA
OPERADOR DE BETONEIRA ESTACIONARIA/MISTURADOR |  |  | H |  | 7.8 | 0.0067 |  | 0.0523 | [5 empty] | 0.0523
CUSTO TOTAL DA MÃO DE OBRA | [13 empty] | 0.05
CUSTO UNITÁRIO
BDI GERAL (29,77%)
PREÇO UNITÁRIO TOTAL
CURSO DE CAPACITACAO PARA JARDINEIRO (ENCARGOS COMPLEMENTARES) - HORISTA | [13 empty] | H
B-MÃO DE OBRA
JARDINEIRO HORISTA |  |  | H |  | 7.8 | 0.0041 |  | 0.032 | [5 empty] | 0.032
CUSTO TOTAL DA MÃO DE OBRA | [13 empty] | 0.03
CUSTO UNITÁRIO
BDI GERAL (29,77%)
PREÇO UNITÁRIO TOTAL
CURSO DE CAPACITACAO PARA ENCARREGADO GERAL (ENCARGOS COMPLEMENTARES) - HORISTA | [13 empty] | H
B-MÃO DE OBRA
ENCARREGADO GERAL DE OBRAS |  |  | H |  | 8.65 | 0.0172 |  | 0.1488 | [5 empty] | 0.1488
CUSTO TOTAL DA MÃO DE OBRA | [13 empty] | 0.15
CUSTO UNITÁRIO
BDI GERAL (29,77%)
PREÇO UNITÁRIO TOTAL
CURSO DE CAPACITACAO PARA ENGENHEIRO CIVIL DE OBRA JUNIOR (ENCARGOS COMPLEMENTARES) - HORISTA | [13 empty] | H
B-MÃO DE OBRA
ENGENHEIRO CIVIL DE OBRA JUNIOR |  |  | H |  | 46.83 | 0.012 |  | 0.562 | [5 empty] | 0.562
CUSTO TOTAL DA MÃO DE OBRA | [13 empty] | 0.56
CUSTO UNITÁRIO
BDI GERAL (29,77%)
PREÇO UNITÁRIO TOTAL
ALIMENTACAO, TRANSPORTE, EXAMES MEDICOS, SEGURO,FERRAMENTAS E EPI | [13 empty] | H
C-MATERIAL
ALIMENTACAO - HORISTA (COLETADO CAIXA) |  |  | H |  | 2.83 | 1 |  |  |  | 2.83 |  |  |  | 2.83
AV. PERIMETRAL Nº 1630 3ª ANDAR SALA 301 CNPJ: 36.821.978/0001-61
FONE/FAX: (91) 3226-0599 EMAIL: contato@estrutural.net
COMPOSIÇÕES DE PREÇO COMPLEMENTARES
Empresa: | OKA CONSTRUTORA E INCORPORADORA EIRELI | [9 empty] | Data: |  | 18/08/2022
Contratante: | PREFEITURA MUNICIPAL DE OURÉM | [9 empty] | Sisplo F21 |  | D150000
Projeto: | TOMADA DE PREÇO nº 006/2022 - CPL/PMO | [9 empty] | Moeda:
SubProjeto: | [10 empty] | Ref: |  | Preço Local
Obra: | [10 empty] | Página: |  | 38/45
Desc. Ref.: | [10 empty] | Origem: |  | SIN0200
Encargos Sociais Horistas: |  | 87,48% |  | Encargos Sociais Mensalistas: |  |  | 47,94% |  | Encargos Complementares: | [5 empty] | SIM
SERVIÇO |  |  | UNID. |  | CUSTO UNITÁRIO | CONSUMO |  | CUSTO DISCRIMINADO
[8 empty] | M.OBRA |  | MATERIAL |  | EQPTO |  | TOTAL
EPI - FAMILIA PEDREIRO - HORISTA (ENCARGOS COMPLEMENTARES - COLETADO CAIXA) |  |  | H |  | 1.09 | 1 |  |  |  | 1.09 |  |  |  | 1.09
EXAMES - HORISTA (COLETADO CAIXA) |  |  | H |  | 0.81 | 1 |  |  |  | 0.81 |  |  |  | 0.81
FERRAMENTAS - FAMILIA PEDREIRO - HORISTA (ENCARGOS COMPLEMENTARES - COLETADO CAIXA) |  |  | H |  | 0.74 | 1 |  |  |  | 0.74 |  |  |  | 0.74
SEGURO - HORISTA (COLETADO CAIXA) |  |  | H |  | 0.06 | 1 |  |  |  | 0.06 |  |  |  | 0.06
TRANSPORTE - HORISTA (COLETADO CAIXA) |  |  | H |  | 0.91 | 1 |  |  |  | 0.91 |  |  |  | 0.91
CUSTO UNITÁRIO TOTAL DE MATERIAIS | [13 empty] | 6.44
CUSTO UNITÁRIO
BDI GERAL (29,77%)
PREÇO UNITÁRIO TOTAL
ALIMENTACAO, TRANSPORTE, EXAMES MEDICOS, SEGURO,FERRAMENTAS E EPI | [13 empty] | H
C-MATERIAL
ALIMENTACAO - HORISTA (COLETADO CAIXA) |  |  | H |  | 2.83 | 1 |  |  |  | 2.83 |  |  |  | 2.83
EPI - FAMILIA CARPINTEIRO DE FORMAS - HORISTA (ENCARGOS COMPLEMENTARES - COLETADO CAIXA) |  |  | H |  | 1.26 | 1 |  |  |  | 1.26 |  |  |  | 1.26
EXAMES - HORISTA (COLETADO CAIXA) |  |  | H |  | 0.81 | 1 |  |  |  | 0.81 |  |  |  | 0.81
FERRAMENTAS - FAMILIA CARPINTEIRO DE FORMAS - HORISTA (ENCARGOS COMPLEMENTARES - COLETADO CAIXA) |  |  | H |  | 0.45 | 1 |  |  |  | 0.45 |  |  |  | 0.45
SEGURO - HORISTA (COLETADO CAIXA) |  |  | H |  | 0.06 | 1 |  |  |  | 0.06 |  |  |  | 0.06
TRANSPORTE - HORISTA (COLETADO CAIXA) |  |  | H |  | 0.91 | 1 |  |  |  | 0.91 |  |  |  | 0.91
CUSTO UNITÁRIO TOTAL DE MATERIAIS | [13 empty] | 6.32
CUSTO UNITÁRIO
BDI GERAL (29,77%)
PREÇO UNITÁRIO TOTAL
ALIMENTACAO, TRANSPORTE, EXAMES MEDICOS, SEGURO,FERRAMENTAS E EPI | [13 empty] | H
C-MATERIAL
ALIMENTACAO - HORISTA (COLETADO CAIXA) |  |  | H |  | 2.83 | 1 |  |  |  | 2.83 |  |  |  | 2.83
EPI - FAMILIA PEDREIRO - HORISTA (ENCARGOS COMPLEMENTARES - COLETADO CAIXA) |  |  | H |  | 1.09 | 1 |  |  |  | 1.09 |  |  |  | 1.09
EXAMES - HORISTA (COLETADO CAIXA) |  |  | H |  | 0.81 | 1 |  |  |  | 0.81 |  |  |  | 0.81
FERRAMENTAS - FAMILIA PEDREIRO - HORISTA (ENCARGOS COMPLEMENTARES - COLETADO CAIXA) |  |  | H |  | 0.74 | 1 |  |  |  | 0.74 |  |  |  | 0.74
SEGURO - HORISTA (COLETADO CAIXA) |  |  | H |  | 0.06 | 1 |  |  |  | 0.06 |  |  |  | 0.06
AV. PERIMETRAL Nº 1630 3ª ANDAR SALA 301 CNPJ: 36.821.978/0001-61
FONE/FAX: (91) 3226-0599 EMAIL: contato@estrutural.net
COMPOSIÇÕES DE PREÇO COMPLEMENTARES
Empresa: | OKA CONSTRUTORA E INCORPORADORA EIRELI | [9 empty] | Data: |  | 18/08/2022
Contratante: | PREFEITURA MUNICIPAL DE OURÉM | [9 empty] | Sisplo F21 |  | D150000
Projeto: | TOMADA DE PREÇO nº 006/2022 - CPL/PMO | [9 empty] | Moeda:
SubProjeto: | [10 empty] | Ref: |  | Preço Local
Obra: | [10 empty] | Página: |  | 39/45
Desc. Ref.: | [10 empty] | Origem: |  | SIN0200
Encargos Sociais Horistas: |  | 87,48% |  | Encargos Sociais Mensalistas: |  |  | 47,94% |  | Encargos Complementares: | [5 empty] | SIM
SERVIÇO |  |  | UNID. |  | CUSTO UNITÁRIO | CONSUMO |  | CUSTO DISCRIMINADO
[8 empty] | M.OBRA |  | MATERIAL |  | EQPTO |  | TOTAL
TRANSPORTE - HORISTA (COLETADO CAIXA) |  |  | H |  | 0.91 | 1 |  |  |  | 0.91 |  |  |  | 0.91
CUSTO UNITÁRIO TOTAL DE MATERIAIS | [13 empty] | 6.44
CUSTO UNITÁRIO
BDI GERAL (29,77%)
PREÇO UNITÁRIO TOTAL
ALIMENTACAO, TRANSPORTE, EXAMES MEDICOS, SEGURO,FERRAMENTAS E EPI | [13 empty] | H
C-MATERIAL
ALIMENTACAO - HORISTA (COLETADO CAIXA) |  |  | H |  | 2.83 | 1 |  |  |  | 2.83 |  |  |  | 2.83
EPI - FAMILIA ELETRICISTA - HORISTA (ENCARGOS COMPLEMENTARES - COLETADO CAIXA) |  |  | H |  | 1.07 | 1 |  |  |  | 1.07 |  |  |  | 1.07
EXAMES - HORISTA (COLETADO CAIXA) |  |  | H |  | 0.81 | 1 |  |  |  | 0.81 |  |  |  | 0.81
FERRAMENTAS - FAMILIA ELETRICISTA - HORISTA (ENCARGOS COMPLEMENTARES - COLETADO CAIXA) |  |  | H |  | 0.78 | 1 |  |  |  | 0.78 |  |  |  | 0.78
SEGURO - HORISTA (COLETADO CAIXA) |  |  | H |  | 0.06 | 1 |  |  |  | 0.06 |  |  |  | 0.06
TRANSPORTE - HORISTA (COLETADO CAIXA) |  |  | H |  | 0.91 | 1 |  |  |  | 0.91 |  |  |  | 0.91
CUSTO UNITÁRIO TOTAL DE MATERIAIS | [13 empty] | 6.46
CUSTO UNITÁRIO
BDI GERAL (29,77%)
PREÇO UNITÁRIO TOTAL
ALIMENTACAO, TRANSPORTE, EXAMES MEDICOS, SEGURO,FERRAMENTAS E EPI | [13 empty] | H
C-MATERIAL
ALIMENTACAO - HORISTA (COLETADO CAIXA) |  |  | H |  | 2.83 | 1 |  |  |  | 2.83 |  |  |  | 2.83
EPI - FAMILIA ENCANADOR - HORISTA (ENCARGOS COMPLEMENTARES - COLETADO CAIXA) |  |  | H |  | 0.94 | 1 |  |  |  | 0.94 |  |  |  | 0.94
EXAMES - HORISTA (COLETADO CAIXA) |  |  | H |  | 0.81 | 1 |  |  |  | 0.81 |  |  |  | 0.81
FERRAMENTAS - FAMILIA ENCANADOR - HORISTA (ENCARGOS COMPLEMENTARES - COLETADO CAIXA) |  |  | H |  | 0.32 | 1 |  |  |  | 0.32 |  |  |  | 0.32
SEGURO - HORISTA (COLETADO CAIXA) |  |  | H |  | 0.06 | 1 |  |  |  | 0.06 |  |  |  | 0.06
TRANSPORTE - HORISTA (COLETADO CAIXA) |  |  | H |  | 0.91 | 1 |  |  |  | 0.91 |  |  |  | 0.91
CUSTO UNITÁRIO TOTAL DE MATERIAIS | [13 empty] | 5.87
CUSTO UNITÁRIO
BDI GERAL (29,77%)
PREÇO UNITÁRIO TOTAL
ALIMENTACAO, TRANSPORTE, EXAMES MEDICOS, SEGURO,FERRAMENTAS E EPI | [13 empty] | H
C-MATERIAL
AV. PERIMETRAL Nº 1630 3ª ANDAR SALA 301 CNPJ: 36.821.978/0001-61
FONE/FAX: (91) 3226-0599 EMAIL: contato@estrutural.net
COMPOSIÇÕES DE PREÇO COMPLEMENTARES
Empresa: | OKA CONSTRUTORA E INCORPORADORA EIRELI | [9 empty] | Data: |  | 18/08/2022
Contratante: | PREFEITURA MUNICIPAL DE OURÉM | [9 empty] | Sisplo F21 |  | D150000
Projeto: | TOMADA DE PREÇO nº 006/2022 - CPL/PMO | [9 empty] | Moeda:
SubProjeto: | [10 empty] | Ref: |  | Preço Local
Obra: | [10 empty] | Página: |  | 40/45
Desc. Ref.: | [10 empty] | Origem: |  | SIN0200
Encargos Sociais Horistas: |  | 87,48% |  | Encargos Sociais Mensalistas: |  |  | 47,94% |  | Encargos Complementares: | [5 empty] | SIM
SERVIÇO |  |  | UNID. |  | CUSTO UNITÁRIO | CONSUMO |  | CUSTO DISCRIMINADO
[8 empty] | M.OBRA |  | MATERIAL |  | EQPTO |  | TOTAL
ALIMENTACAO - HORISTA (COLETADO CAIXA) |  |  | H |  | 2.83 | 1 |  |  |  | 2.83 |  |  |  | 2.83
EPI - FAMILIA CARPINTEIRO DE FORMAS - HORISTA (ENCARGOS COMPLEMENTARES - COLETADO CAIXA) |  |  | H |  | 1.26 | 1 |  |  |  | 1.26 |  |  |  | 1.26
EXAMES - HORISTA (COLETADO CAIXA) |  |  | H |  | 0.81 | 1 |  |  |  | 0.81 |  |  |  | 0.81
FERRAMENTAS - FAMILIA CARPINTEIRO DE FORMAS - HORISTA (ENCARGOS COMPLEMENTARES - COLETADO CAIXA) |  |  | H |  | 0.45 | 1 |  |  |  | 0.45 |  |  |  | 0.45
SEGURO - HORISTA (COLETADO CAIXA) |  |  | H |  | 0.06 | 1 |  |  |  | 0.06 |  |  |  | 0.06
TRANSPORTE - HORISTA (COLETADO CAIXA) |  |  | H |  | 0.91 | 1 |  |  |  | 0.91 |  |  |  | 0.91
CUSTO UNITÁRIO TOTAL DE MATERIAIS | [13 empty] | 6.32
CUSTO UNITÁRIO
BDI GERAL (29,77%)
PREÇO UNITÁRIO TOTAL
ALIMENTACAO, TRANSPORTE, EXAMES MEDICOS, SEGURO,FERRAMENTAS E EPI | [13 empty] | H
C-MATERIAL
ALIMENTACAO - HORISTA (COLETADO CAIXA) |  |  | H |  | 2.83 | 1 |  |  |  | 2.83 |  |  |  | 2.83
EPI - FAMILIA CARPINTEIRO DE FORMAS - HORISTA (ENCARGOS COMPLEMENTARES - COLETADO CAIXA) |  |  | H |  | 1.26 | 1 |  |  |  | 1.26 |  |  |  | 1.26
EXAMES - HORISTA (COLETADO CAIXA) |  |  | H |  | 0.81 | 1 |  |  |  | 0.81 |  |  |  | 0.81
FERRAMENTAS - FAMILIA CARPINTEIRO DE FORMAS - HORISTA (ENCARGOS COMPLEMENTARES - COLETADO CAIXA) |  |  | H |  | 0.45 | 1 |  |  |  | 0.45 |  |  |  | 0.45
SEGURO - HORISTA (COLETADO CAIXA) |  |  | H |  | 0.06 | 1 |  |  |  | 0.06 |  |  |  | 0.06
TRANSPORTE - HORISTA (COLETADO CAIXA) |  |  | H |  | 0.91 | 1 |  |  |  | 0.91 |  |  |  | 0.91
CUSTO UNITÁRIO TOTAL DE MATERIAIS | [13 empty] | 6.32
CUSTO UNITÁRIO
BDI GERAL (29,77%)
PREÇO UNITÁRIO TOTAL
ALIMENTACAO, TRANSPORTE, EXAMES MEDICOS, SEGURO,FERRAMENTAS E EPI | [13 empty] | H
C-MATERIAL
ALIMENTACAO - HORISTA (COLETADO CAIXA) |  |  | H |  | 2.83 | 1 |  |  |  | 2.83 |  |  |  | 2.83
EPI - FAMILIA ELETRICISTA - HORISTA (ENCARGOS COMPLEMENTARES - COLETADO CAIXA) |  |  | H |  | 1.07 | 1 |  |  |  | 1.07 |  |  |  | 1.07
EXAMES - HORISTA (COLETADO CAIXA) |  |  | H |  | 0.81 | 1 |  |  |  | 0.81 |  |  |  | 0.81
FERRAMENTAS - FAMILIA ELETRICISTA - HORISTA (ENCARGOS COMPLEMENTARES - COLETADO CAIXA) |  |  | H |  | 0.78 | 1 |  |  |  | 0.78 |  |  |  | 0.78
AV. PERIMETRAL Nº 1630 3ª ANDAR SALA 301 CNPJ: 36.821.978/0001-61
FONE/FAX: (91) 3226-0599 EMAIL: contato@estrutural.net
COMPOSIÇÕES DE PREÇO COMPLEMENTARES
Empresa: | OKA CONSTRUTORA E INCORPORADORA EIRELI | [9 empty] | Data: |  | 18/08/2022
Contratante: | PREFEITURA MUNICIPAL DE OURÉM | [9 empty] | Sisplo F21 |  | D150000
Projeto: | TOMADA DE PREÇO nº 006/2022 - CPL/PMO | [9 empty] | Moeda:
SubProjeto: | [10 empty] | Ref: |  | Preço Local
Obra: | [10 empty] | Página: |  | 41/45
Desc. Ref.: | [10 empty] | Origem: |  | SIN0200
Encargos Sociais Horistas: |  | 87,48% |  | Encargos Sociais Mensalistas: |  |  | 47,94% |  | Encargos Complementares: | [5 empty] | SIM
SERVIÇO |  |  | UNID. |  | CUSTO UNITÁRIO | CONSUMO |  | CUSTO DISCRIMINADO
[8 empty] | M.OBRA |  | MATERIAL |  | EQPTO |  | TOTAL
SEGURO - HORISTA (COLETADO CAIXA) |  |  | H |  | 0.06 | 1 |  |  |  | 0.06 |  |  |  | 0.06
TRANSPORTE - HORISTA (COLETADO CAIXA) |  |  | H |  | 0.91 | 1 |  |  |  | 0.91 |  |  |  | 0.91
CUSTO UNITÁRIO TOTAL DE MATERIAIS | [13 empty] | 6.46
CUSTO UNITÁRIO
BDI GERAL (29,77%)
PREÇO UNITÁRIO TOTAL
ALIMENTACAO, TRANSPORTE, EXAMES MEDICOS, SEGURO,FERRAMENTAS E EPI | [13 empty] | H
C-MATERIAL
ALIMENTACAO - HORISTA (COLETADO CAIXA) |  |  | H |  | 2.83 | 1 |  |  |  | 2.83 |  |  |  | 2.83
EPI - FAMILIA ENCANADOR - HORISTA (ENCARGOS COMPLEMENTARES - COLETADO CAIXA) |  |  | H |  | 0.94 | 1 |  |  |  | 0.94 |  |  |  | 0.94
EXAMES - HORISTA (COLETADO CAIXA) |  |  | H |  | 0.81 | 1 |  |  |  | 0.81 |  |  |  | 0.81
FERRAMENTAS - FAMILIA ENCANADOR - HORISTA (ENCARGOS COMPLEMENTARES - COLETADO CAIXA) |  |  | H |  | 0.32 | 1 |  |  |  | 0.32 |  |  |  | 0.32
SEGURO - HORISTA (COLETADO CAIXA) |  |  | H |  | 0.06 | 1 |  |  |  | 0.06 |  |  |  | 0.06
TRANSPORTE - HORISTA (COLETADO CAIXA) |  |  | H |  | 0.91 | 1 |  |  |  | 0.91 |  |  |  | 0.91
CUSTO UNITÁRIO TOTAL DE MATERIAIS | [13 empty] | 5.87
CUSTO UNITÁRIO
BDI GERAL (29,77%)
PREÇO UNITÁRIO TOTAL
ALIMENTACAO, TRANSPORTE, EXAMES MEDICOS, SEGURO,FERRAMENTAS E EPI | [13 empty] | H
C-MATERIAL
ALIMENTACAO - HORISTA (COLETADO CAIXA) |  |  | H |  | 2.83 | 1 |  |  |  | 2.83 |  |  |  | 2.83
EPI - FAMILIA OPERADOR ESCAVADEIRA - HORISTA (ENCARGOS COMPLEMENTARES - COLETADO CAIXA) |  |  | H |  | 0.76 | 1 |  |  |  | 0.76 |  |  |  | 0.76
EXAMES - HORISTA (COLETADO CAIXA) |  |  | H |  | 0.81 | 1 |  |  |  | 0.81 |  |  |  | 0.81
FERRAMENTAS - FAMILIA OPERADOR ESCAVADEIRA - HORISTA (ENCARGOS COMPLEMENTARES - COLETADO CAIXA) |  |  | H |  | 0.01 | 1 |  |  |  | 0.01 |  |  |  | 0.01
SEGURO - HORISTA (COLETADO CAIXA) |  |  | H |  | 0.06 | 1 |  |  |  | 0.06 |  |  |  | 0.06
TRANSPORTE - HORISTA (COLETADO CAIXA) |  |  | H |  | 0.91 | 1 |  |  |  | 0.91 |  |  |  | 0.91
CUSTO UNITÁRIO TOTAL DE MATERIAIS | [13 empty] | 5.38
CUSTO UNITÁRIO
BDI GERAL (29,77%)
PREÇO UNITÁRIO TOTAL
ALIMENTACAO, TRANSPORTE, EXAMES MEDICOS, SEGURO,FERRAMENTAS E EPI | [13 empty] | H
AV. PERIMETRAL Nº 1630 3ª ANDAR SALA 301 CNPJ: 36.821.978/0001-61
FONE/FAX: (91) 3226-0599 EMAIL: contato@estrutural.net
COMPOSIÇÕES DE PREÇO COMPLEMENTARES
Empresa: | OKA CONSTRUTORA E INCORPORADORA EIRELI | [9 empty] | Data: |  | 18/08/2022
Contratante: | PREFEITURA MUNICIPAL DE OURÉM | [9 empty] | Sisplo F21 |  | D150000
Projeto: | TOMADA DE PREÇO nº 006/2022 - CPL/PMO | [9 empty] | Moeda:
SubProjeto: | [10 empty] | Ref: |  | Preço Local
Obra: | [10 empty] | Página: |  | 42/45
Desc. Ref.: | [10 empty] | Origem: |  | SIN0200
Encargos Sociais Horistas: |  | 87,48% |  | Encargos Sociais Mensalistas: |  |  | 47,94% |  | Encargos Complementares: | [5 empty] | SIM
SERVIÇO |  |  | UNID. |  | CUSTO UNITÁRIO | CONSUMO |  | CUSTO DISCRIMINADO
[8 empty] | M.OBRA |  | MATERIAL |  | EQPTO |  | TOTAL
C-MATERIAL
ALIMENTACAO - HORISTA (COLETADO CAIXA) |  |  | H |  | 2.83 | 1 |  |  |  | 2.83 |  |  |  | 2.83
EPI - FAMILIA OPERADOR ESCAVADEIRA - HORISTA (ENCARGOS COMPLEMENTARES - COLETADO CAIXA) |  |  | H |  | 0.76 | 1 |  |  |  | 0.76 |  |  |  | 0.76
EXAMES - HORISTA (COLETADO CAIXA) |  |  | H |  | 0.81 | 1 |  |  |  | 0.81 |  |  |  | 0.81
FERRAMENTAS - FAMILIA OPERADOR ESCAVADEIRA - HORISTA (ENCARGOS COMPLEMENTARES - COLETADO CAIXA) |  |  | H |  | 0.01 | 1 |  |  |  | 0.01 |  |  |  | 0.01
SEGURO - HORISTA (COLETADO CAIXA) |  |  | H |  | 0.06 | 1 |  |  |  | 0.06 |  |  |  | 0.06
TRANSPORTE - HORISTA (COLETADO CAIXA) |  |  | H |  | 0.91 | 1 |  |  |  | 0.91 |  |  |  | 0.91
CUSTO UNITÁRIO TOTAL DE MATERIAIS | [13 empty] | 5.38
CUSTO UNITÁRIO
BDI GERAL (29,77%)
PREÇO UNITÁRIO TOTAL
ALIMENTACAO, TRANSPORTE, EXAMES MEDICOS, SEGURO,FERRAMENTAS E EPI | [13 empty] | H
C-MATERIAL
ALIMENTACAO - HORISTA (COLETADO CAIXA) |  |  | H |  | 2.83 | 1 |  |  |  | 2.83 |  |  |  | 2.83
EPI - FAMILIA OPERADOR ESCAVADEIRA - HORISTA (ENCARGOS COMPLEMENTARES - COLETADO CAIXA) |  |  | H |  | 0.76 | 1 |  |  |  | 0.76 |  |  |  | 0.76
EXAMES - HORISTA (COLETADO CAIXA) |  |  | H |  | 0.81 | 1 |  |  |  | 0.81 |  |  |  | 0.81
FERRAMENTAS - FAMILIA OPERADOR ESCAVADEIRA - HORISTA (ENCARGOS COMPLEMENTARES - COLETADO CAIXA) |  |  | H |  | 0.01 | 1 |  |  |  | 0.01 |  |  |  | 0.01
SEGURO - HORISTA (COLETADO CAIXA) |  |  | H |  | 0.06 | 1 |  |  |  | 0.06 |  |  |  | 0.06
TRANSPORTE - HORISTA (COLETADO CAIXA) |  |  | H |  | 0.91 | 1 |  |  |  | 0.91 |  |  |  | 0.91
CUSTO UNITÁRIO TOTAL DE MATERIAIS | [13 empty] | 5.38
CUSTO UNITÁRIO
BDI GERAL (29,77%)
PREÇO UNITÁRIO TOTAL
ALIMENTACAO, TRANSPORTE, EXAMES MEDICOS, SEGURO,FERRAMENTAS E EPI | [13 empty] | H
C-MATERIAL
ALIMENTACAO - HORISTA (COLETADO CAIXA) |  |  | H |  | 2.83 | 1 |  |  |  | 2.83 |  |  |  | 2.83
EPI - FAMILIA OPERADOR ESCAVADEIRA - HORISTA (ENCARGOS COMPLEMENTARES - COLETADO CAIXA) |  |  | H |  | 0.76 | 1 |  |  |  | 0.76 |  |  |  | 0.76
EXAMES - HORISTA (COLETADO CAIXA) |  |  | H |  | 0.81 | 1 |  |  |  | 0.81 |  |  |  | 0.81
AV. PERIMETRAL Nº 1630 3ª ANDAR SALA 301 CNPJ: 36.821.978/0001-61
FONE/FAX: (91) 3226-0599 EMAIL: contato@estrutural.net
COMPOSIÇÕES DE PREÇO COMPLEMENTARES
Empresa: | OKA CONSTRUTORA E INCORPORADORA EIRELI | [9 empty] | Data: |  | 18/08/2022
Contratante: | PREFEITURA MUNICIPAL DE OURÉM | [9 empty] | Sisplo F21 |  | D150000
Projeto: | TOMADA DE PREÇO nº 006/2022 - CPL/PMO | [9 empty] | Moeda:
SubProjeto: | [10 empty] | Ref: |  | Preço Local
Obra: | [10 empty] | Página: |  | 43/45
Desc. Ref.: | [10 empty] | Origem: |  | SIN0200
Encargos Sociais Horistas: |  | 87,48% |  | Encargos Sociais Mensalistas: |  |  | 47,94% |  | Encargos Complementares: | [5 empty] | SIM
SERVIÇO |  |  | UNID. |  | CUSTO UNITÁRIO | CONSUMO |  | CUSTO DISCRIMINADO
[8 empty] | M.OBRA |  | MATERIAL |  | EQPTO |  | TOTAL
FERRAMENTAS - FAMILIA OPERADOR ESCAVADEIRA - HORISTA (ENCARGOS COMPLEMENTARES - COLETADO CAIXA) |  |  | H |  | 0.01 | 1 |  |  |  | 0.01 |  |  |  | 0.01
SEGURO - HORISTA (COLETADO CAIXA) |  |  | H |  | 0.06 | 1 |  |  |  | 0.06 |  |  |  | 0.06
TRANSPORTE - HORISTA (COLETADO CAIXA) |  |  | H |  | 0.91 | 1 |  |  |  | 0.91 |  |  |  | 0.91
CUSTO UNITÁRIO TOTAL DE MATERIAIS | [13 empty] | 5.38
CUSTO UNITÁRIO
BDI GERAL (29,77%)
PREÇO UNITÁRIO TOTAL
ALIMENTACAO, TRANSPORTE, EXAMES MEDICOS, SEGURO,FERRAMENTAS E EPI | [13 empty] | H
C-MATERIAL
ALIMENTACAO - HORISTA (COLETADO CAIXA) |  |  | H |  | 2.83 | 1 |  |  |  | 2.83 |  |  |  | 2.83
EPI - FAMILIA OPERADOR ESCAVADEIRA - HORISTA (ENCARGOS COMPLEMENTARES - COLETADO CAIXA) |  |  | H |  | 0.76 | 1 |  |  |  | 0.76 |  |  |  | 0.76
EXAMES - HORISTA (COLETADO CAIXA) |  |  | H |  | 0.81 | 1 |  |  |  | 0.81 |  |  |  | 0.81
FERRAMENTAS - FAMILIA OPERADOR ESCAVADEIRA - HORISTA (ENCARGOS COMPLEMENTARES - COLETADO CAIXA) |  |  | H |  | 0.01 | 1 |  |  |  | 0.01 |  |  |  | 0.01
SEGURO - HORISTA (COLETADO CAIXA) |  |  | H |  | 0.06 | 1 |  |  |  | 0.06 |  |  |  | 0.06
TRANSPORTE - HORISTA (COLETADO CAIXA) |  |  | H |  | 0.91 | 1 |  |  |  | 0.91 |  |  |  | 0.91
CUSTO UNITÁRIO TOTAL DE MATERIAIS | [13 empty] | 5.38
CUSTO UNITÁRIO
BDI GERAL (29,77%)
PREÇO UNITÁRIO TOTAL
ALIMENTACAO, TRANSPORTE, EXAMES MEDICOS, SEGURO,FERRAMENTAS E EPI | [13 empty] | H
C-MATERIAL
ALIMENTACAO - HORISTA (COLETADO CAIXA) |  |  | H |  | 2.83 | 1 |  |  |  | 2.83 |  |  |  | 2.83
EPI - FAMILIA PEDREIRO - HORISTA (ENCARGOS COMPLEMENTARES - COLETADO CAIXA) |  |  | H |  | 1.09 | 1 |  |  |  | 1.09 |  |  |  | 1.09
EXAMES - HORISTA (COLETADO CAIXA) |  |  | H |  | 0.81 | 1 |  |  |  | 0.81 |  |  |  | 0.81
FERRAMENTAS - FAMILIA PEDREIRO - HORISTA (ENCARGOS COMPLEMENTARES - COLETADO CAIXA) |  |  | H |  | 0.74 | 1 |  |  |  | 0.74 |  |  |  | 0.74
SEGURO - HORISTA (COLETADO CAIXA) |  |  | H |  | 0.06 | 1 |  |  |  | 0.06 |  |  |  | 0.06
TRANSPORTE - HORISTA (COLETADO CAIXA) |  |  | H |  | 0.91 | 1 |  |  |  | 0.91 |  |  |  | 0.91
CUSTO UNITÁRIO TOTAL DE MATERIAIS | [13 empty] | 6.44
CUSTO UNITÁRIO
BDI GERAL (29,77%)
AV. PERIMETRAL Nº 1630 3ª ANDAR SALA 301 CNPJ: 36.821.978/0001-61
FONE/FAX: (91) 3226-0599 EMAIL: contato@estrutural.net
COMPOSIÇÕES DE PREÇO COMPLEMENTARES
Empresa: | OKA CONSTRUTORA E INCORPORADORA EIRELI | [9 empty] | Data: |  | 18/08/2022
Contratante: | PREFEITURA MUNICIPAL DE OURÉM | [9 empty] | Sisplo F21 |  | D150000
Projeto: | TOMADA DE PREÇO nº 006/2022 - CPL/PMO | [9 empty] | Moeda:
SubProjeto: | [10 empty] | Ref: |  | Preço Local
Obra: | [10 empty] | Página: |  | 44/45
Desc. Ref.: | [10 empty] | Origem: |  | SIN0200
Encargos Sociais Horistas: |  | 87,48% |  | Encargos Sociais Mensalistas: |  |  | 47,94% |  | Encargos Complementares: | [5 empty] | SIM
SERVIÇO |  |  | UNID. |  | CUSTO UNITÁRIO | CONSUMO |  | CUSTO DISCRIMINADO
[8 empty] | M.OBRA |  | MATERIAL |  | EQPTO |  | TOTAL
PREÇO UNITÁRIO TOTAL
ALIMENTACAO, TRANSPORTE, EXAMES MEDICOS, SEGURO,FERRAMENTAS E EPI | [13 empty] | H
C-MATERIAL
ALIMENTACAO - HORISTA (COLETADO CAIXA) |  |  | H |  | 2.83 | 1 |  |  |  | 2.83 |  |  |  | 2.83
EPI - FAMILIA SERVENTE - HORISTA (ENCARGOS COMPLEMENTARES - COLETADO CAIXA) |  |  | H |  | 1.15 | 1 |  |  |  | 1.15 |  |  |  | 1.15
EXAMES - HORISTA (COLETADO CAIXA) |  |  | H |  | 0.81 | 1 |  |  |  | 0.81 |  |  |  | 0.81
FERRAMENTAS - FAMILIA SERVENTE - HORISTA (ENCARGOS COMPLEMENTARES - COLETADO CAIXA) |  |  | H |  | 0.56 | 1 |  |  |  | 0.56 |  |  |  | 0.56
SEGURO - HORISTA (COLETADO CAIXA) |  |  | H |  | 0.06 | 1 |  |  |  | 0.06 |  |  |  | 0.06
TRANSPORTE - HORISTA (COLETADO CAIXA) |  |  | H |  | 0.91 | 1 |  |  |  | 0.91 |  |  |  | 0.91
CUSTO UNITÁRIO TOTAL DE MATERIAIS | [13 empty] | 6.32
CUSTO UNITÁRIO
BDI GERAL (29,77%)
PREÇO UNITÁRIO TOTAL
ALIMENTACAO, TRANSPORTE, EXAMES MEDICOS, SEGURO,FERRAMENTAS E EPI | [13 empty] | H
C-MATERIAL
ALIMENTACAO - HORISTA (COLETADO CAIXA) |  |  | H |  | 2.83 | 1 |  |  |  | 2.83 |  |  |  | 2.83
EPI - FAMILIA OPERADOR ESCAVADEIRA - HORISTA (ENCARGOS COMPLEMENTARES - COLETADO CAIXA) |  |  | H |  | 0.76 | 1 |  |  |  | 0.76 |  |  |  | 0.76
EXAMES - HORISTA (COLETADO CAIXA) |  |  | H |  | 0.81 | 1 |  |  |  | 0.81 |  |  |  | 0.81
FERRAMENTAS - FAMILIA OPERADOR ESCAVADEIRA - HORISTA (ENCARGOS COMPLEMENTARES - COLETADO CAIXA) |  |  | H |  | 0.01 | 1 |  |  |  | 0.01 |  |  |  | 0.01
SEGURO - HORISTA (COLETADO CAIXA) |  |  | H |  | 0.06 | 1 |  |  |  | 0.06 |  |  |  | 0.06
TRANSPORTE - HORISTA (COLETADO CAIXA) |  |  | H |  | 0.91 | 1 |  |  |  | 0.91 |  |  |  | 0.91
CUSTO UNITÁRIO TOTAL DE MATERIAIS | [13 empty] | 5.38
CUSTO UNITÁRIO
BDI GERAL (29,77%)
PREÇO UNITÁRIO TOTAL
ALIMENTACAO, TRANSPORTE, EXAMES MEDICOS, SEGURO,FERRAMENTAS E EPI | [13 empty] | H
C-MATERIAL
ALIMENTACAO - HORISTA (COLETADO CAIXA) |  |  | H |  | 2.83 | 1 |  |  |  | 2.83 |  |  |  | 2.83
EPI - FAMILIA PEDREIRO - HORISTA (ENCARGOS COMPLEMENTARES - COLETADO CAIXA) |  |  | H |  | 1.09 | 1 |  |  |  | 1.09 |  |  |  | 1.09
EXAMES - HORISTA (COLETADO CAIXA) |  |  | H |  | 0.81 | 1 |  |  |  | 0.81 |  |  |  | 0.81
AV. PERIMETRAL Nº 1630 3ª ANDAR SALA 301 CNPJ: 36.821.978/0001-61
FONE/FAX: (91) 3226-0599 EMAIL: contato@estrutural.net
COMPOSIÇÕES DE PREÇO COMPLEMENTARES
Empresa: | OKA CONSTRUTORA E INCORPORADORA EIRELI | [9 empty] | Data: |  | 18/08/2022
Contratante: | PREFEITURA MUNICIPAL DE OURÉM | [9 empty] | Sisplo F21 |  | D150000
Projeto: | TOMADA DE PREÇO nº 006/2022 - CPL/PMO | [9 empty] | Moeda:
SubProjeto: | [10 empty] | Ref: |  | Preço Local
Obra: | [10 empty] | Página: |  | 45/45
Desc. Ref.: | [10 empty] | Origem: |  | SIN0200
Encargos Sociais Horistas: |  | 87,48% |  | Encargos Sociais Mensalistas: |  |  | 47,94% |  | Encargos Complementares: | [5 empty] | SIM
SERVIÇO |  |  | UNID. |  | CUSTO UNITÁRIO | CONSUMO |  | CUSTO DISCRIMINADO
[8 empty] | M.OBRA |  | MATERIAL |  | EQPTO |  | TOTAL
FERRAMENTAS - FAMILIA PEDREIRO - HORISTA (ENCARGOS COMPLEMENTARES - COLETADO CAIXA) |  |  | H |  | 0.74 | 1 |  |  |  | 0.74 |  |  |  | 0.74
SEGURO - HORISTA (COLETADO CAIXA) |  |  | H |  | 0.06 | 1 |  |  |  | 0.06 |  |  |  | 0.06
TRANSPORTE - HORISTA (COLETADO CAIXA) |  |  | H |  | 0.91 | 1 |  |  |  | 0.91 |  |  |  | 0.91
CUSTO UNITÁRIO TOTAL DE MATERIAIS | [13 empty] | 6.44
CUSTO UNITÁRIO
BDI GERAL (29,77%)
PREÇO UNITÁRIO TOTAL
ALIMENTACAO, TRANSPORTE, EXAMES MEDICOS, SEGURO,FERRAMENTAS E EPI | [13 empty] | H
C-MATERIAL
EPI - FAMILIA ENCARREGADO GERAL - HORISTA (ENCARGOS COMPLEMENTARES - COLETADO CAIXA) |  |  | H |  | 1.08 | 1 |  |  |  | 1.08 |  |  |  | 1.08
EXAMES - HORISTA (COLETADO CAIXA) |  |  | H |  | 0.81 | 1 |  |  |  | 0.81 |  |  |  | 0.81
FERRAMENTAS - FAMILIA ENCARREGADO GERAL - HORISTA (ENCARGOS COMPLEMENTARES - COLETADO CAIXA) |  |  | H |  | 0.1 | 1 |  |  |  | 0.1 |  |  |  | 0.1
SEGURO - HORISTA (COLETADO CAIXA) |  |  | H |  | 0.06 | 1 |  |  |  | 0.06 |  |  |  | 0.06
CUSTO UNITÁRIO TOTAL DE MATERIAIS | [13 empty] | 2.05
CUSTO UNITÁRIO
BDI GERAL (29,77%)
PREÇO UNITÁRIO TOTAL
EXAMES MEDICOS, SEGURO,FERRAMENTAS E EPI | [13 empty] | H
C-MATERIAL
EPI - FAMILIA ENGENHEIRO CIVIL - HORISTA (ENCARGOS COMPLEMENTARES - COLETADO CAIXA) |  |  | H |  | 0.66 | 1 |  |  |  | 0.66 |  |  |  | 0.66
EXAMES - HORISTA (COLETADO CAIXA) |  |  | H |  | 0.81 | 1 |  |  |  | 0.81 |  |  |  | 0.81
FERRAMENTAS - FAMILIA ENGENHEIRO CIVIL - HORISTA (ENCARGOS COMPLEMENTARES - COLETADO CAIXA) |  |  | H |  | 0.01 | 1 |  |  |  | 0.01 |  |  |  | 0.01
SEGURO - HORISTA (COLETADO CAIXA) |  |  | H |  | 0.06 | 1 |  |  |  | 0.06 |  |  |  | 0.06
CUSTO UNITÁRIO TOTAL DE MATERIAIS | [13 empty] | 1.54
CUSTO UNITÁRIO
BDI GERAL (29,77%)
PREÇO UNITÁRIO TOTAL
AV. PERIMETRAL Nº 1630 3ª ANDAR SALA 301 CNPJ: 36.821.978/0001-61
FONE/FAX: (91) 3226-0599 EMAIL: contato@estrutural.net

## CRONOGRAMA
CRONOGRAMA FÍSICO-FINANCEIRO EM VALOR/PERCENTUAL
Empresa: |  | OKA CONSTRUTORA E INCORPORADORA EIRELI |  |  |  | Data: |  |  | 18/08/2022
Contratante: |  | PREFEITURA MUNICIPAL DE OURÉM |  |  |  | Sisplo F81 |  |  | 01
Projeto |  | TOMADA DE PREÇO nº 006/2022 - CPL/PMO |  |  |  | Moeda: |  |  | REAL
SubProjeto |  | 01-TOMADA DE PREÇO nº 006/2022 - CPL/PMO |  |  |  | Ref: |  |  | Preço Local
Obra |  | TOMADA DE PREÇO nº 006/2022 - CPL/PMO |  |  |  | Página: |  |  | 1/2
Desc. Ref.: | [5 empty] | Origem: |  |  | SIN0200
PERÍODOS
ITEM | DISCRIMINAÇÃO |  | MÊS 01 |  | MÊS 02 |  |  | MÊS 03 |  |  | TOTAIS
1 | ADMINISTRAÇÃO LOCAL |  | 25% | 2,11% | 50% |  | 4,22% | 25% |  | 2,11% | 8,44%
|  |  | 3570.48 |  | 7140.97 |  |  | 3570.48 |  |  | 14281.93
2 | SERVIÇOS PRELIMINARES |  | 100% | 2,91% | [6 empty] | 2,91%
|  |  | 4931.94 | [7 empty] | 4931.94
3 | LIMPEZA E MOVIMENTO DE TERRA |  | 100% | 3,95% | [6 empty] | 3,95%
|  |  | 6678.18 | [7 empty] | 6678.18
4 | PAVIMENTAÇÃO |  |  |  | 100% |  | 20,7% |  |  |  | 20,7%
[5 empty] | 35032.8 | [5 empty] | 35032.8
5 | SISTEMA DE DRENAGEM SUPERFICIAL |  |  |  | 50% |  | 3,88% | 50% |  | 3,88% | 7,77%
[5 empty] | 6570.99 |  |  | 6570.99 |  |  | 13141.98
6 | URBANIZAÇÃO |  | 20% | 1,86% | 40% |  | 3,72% | 40% |  | 3,72% | 9,3%
|  |  | 3147.86 |  | 6295.72 |  |  | 6295.72 |  |  | 15739.3
7 | PLAYGROUND |  | 20% | 4,06% | 40% |  | 8,13% | 40% |  | 8,13% | 20,32%
|  |  | 6878.59 |  | 13757.18 |  |  | 13757.19 |  |  | 34392.96
8 | INSTALAÇÕES ELÉTRICAS - PRAÇA |  | 20% | 4,63% | 40% |  | 9,26% | 40% |  | 9,26% | 23,16%
|  |  | 7838.83 |  | 15677.66 |  |  | 15677.65 |  |  | 39194.14
9 | LIMPEZA FINAL | [6 empty] | 100% |  | 3,45% | 3,45%
[8 empty] | 5832 |  |  | 5832
CRONOGRAMA FÍSICO-FINANCEIRO EM VALOR/PERCENTUAL
Empresa: |  | OKA CONSTRUTORA E INCORPORADORA EIRELI |  |  |  | Data: |  |  | 18/08/2022
Contratante: |  | PREFEITURA MUNICIPAL DE OURÉM |  |  |  | Sisplo F81 |  |  | 01
Projeto |  | TOMADA DE PREÇO nº 006/2022 - CPL/PMO |  |  |  | Moeda: |  |  | REAL
SubProjeto |  | 01-TOMADA DE PREÇO nº 006/2022 - CPL/PMO |  |  |  | Ref: |  |  | Preço Local
Obra |  | TOMADA DE PREÇO nº 006/2022 - CPL/PMO |  |  |  | Página: |  |  | 2/2
Desc. Ref.: | [5 empty] | Origem: |  |  | SIN0200
PERÍODOS
ITEM | DISCRIMINAÇÃO |  | MÊS 01 |  | MÊS 02 |  |  | MÊS 03 |  |  | TOTAIS
| TOTAL DO PERÍODO |  | 19,53% |  | 49,92% |  |  | 30,55%
|  |  | 33045.88 |  | 84475.32 |  |  | 51704.03
| TOTAIS ACUMULADOS |  | 19,53% |  | 69,45% |  |  | 100% |  |  | 100%
|  |  | 33045.88 |  | 117521.2 |  |  | 169225.23 |  |  | 169225.23

## BDI
PREFEITURA MUNICIPAL DE OURÉM
TOMADA DE PREÇO nº 006/2022 - CPL/PMO
OBRA: CONSTRUÇÃO DE UMA PRAÇA NA COMUNIDADE QUILOMBOLA MOCAMBO, Município de Ourém/PA, com recursos oriundos da Secretaria de Estado de Desenvolvimento Urbano e Obras Públicas – SEDOP, nos Termos do Convênio Nº 186/2022,
Empresa Proponente: OKA CONSTRUTORA E INCORPORADORA EIRELI
CNPJ: 36.821.978/0001-61
DATA: 18/08/2022
COMPOSIÇÃO ANALÍTICA DA TAXA DE BENEFÍCIO E DESPESAS INDIRETAS (BDI)
Tipo de Obra: Construção de Praças Urbanas, Rodovias, Ferrovias e recapeamento e pavimentação de vias urbanas
Item | Parcela do BDI
1 | AC = Taxa de Administração Central |  | 3.8%
2 | S e G = Taxas de Seguro e Garantia |  | 0.32%
3 | R = Taxa de Risco |  | 0.5%
4 | DF = Taxa de Despesas Financeiras |  | 1.02%
5 | L = Taxa de Lucro / Remuneração |  | 6.64%
6 | I = Taxa de incidência de Impostos (PIS, COFINS e ISS) |  | 13.15%
Item | Impostos
6.1 | ISS |  | 5%
6.2 | PIS |  | 0.65%
6.3 | COFINS |  | 3%
6.4 | CPRB |  | 4.5%
|  | Total Impostos = | 13.15%
Fórmula para o cálculo de BDI
29.77%
Notas:
1) Alíquota de ISS é determinada pela “Relação de Serviços” do município onde se prestará o serviço conforme art. 1º e art.8º da Lei Complementar nº116/2001.
2) Alíquota máxima de PIS é de até 1,65% conforme Lei nº10.637/02 em consonância com o Regime de Tributação da Empresa
3) Alíquota máxima de COFINS é de 3% conforme inciso XX do art. 10 da Lei nº10.833/03.
4) Os percentuais dos itens que compõem analiticamente o BDI são so limites referenciais máximos adotados pela Administração consoante com o art.40 inciso X da Lei 8.666/93.
5) Antes da aplicação do BDI (Teto Empresa de Lucros Real ) os insumos constantes do art.3º da Lei nº10.637/02 deverão sofrer redução de 1,65%, após 31/12/2008, reduzir também do insumoo percentual de 7,6% da COFINS conforme art. 3º da Lei nº10.833/03 combinado com o inciso XX do art.10 da mesma Lei.
TIPO DE OBRA
Para o tipo de obra "CONSTRUÇÃO DE RODOVIAS E FERROVIAS" enquadram-se: a construção e recuperação de: autoestradas, rodovias e outras vias não-urbanas para passagem de veículos, vias férreas de superfície ou subterrâneas (inclusive para metropolitanos), pistas de aeroportos. Esta classe compreende também: a pavimentação de autoestradas, rodovias e outras vias não-urbanas; construção de pontes, viadutos e túneis; a instalação de barreiras acústicas; a construção de praças de pedágio; a sinalização com pintura em rodovias e aeroportos; a instalação de placas de sinalização de tráfego e semelhantes, conforme classificação 4211-1 do CNAE 2.0. Também enquadram-se a construção, pavimentação e sinalização de vias urbanas, ruas e locais para estacionamento de veículos; a construção de praças e calçadas para pedestres; elevados, passarelas e ciclovias; metrô e VLT. Além de quadras descobertas.
BELÉM, PARÁ, 18 DE AGOSTO DE 2022
OKA CONSTRUTORA E INCORPORADORA EIRELI
CNPJ: 36.821.978/0001-61
OCIANE VASCONCELOS DE ALENCAR
DIRETORA CPF: 592.075.402-82

## ENCARGOS
PREFEITURA MUNICIPAL DE OURÉM
TOMADA DE PREÇO nº 006/2022 - CPL/PMO
OBRA: CONSTRUÇÃO DE UMA PRAÇA NA COMUNIDADE QUILOMBOLA MOCAMBO, Município de Ourém/PA, com recursos oriundos da Secretaria de Estado de Desenvolvimento Urbano e Obras Públicas – SEDOP, nos Termos do Convênio Nº 186/2022,
Empresa Proponente: OKA CONSTRUTORA E INCORPORADORA EIRELI
CNPJ: 36.821.978/0001-61
DATA: 18/08/2022
TAXA DE ENCARGOS SOCIAIS |  | HORISTA | MENSALISTA
| GRUPO A | % | %
A1 | INSS | 0% | 0%
A2 | SESI | 1.5% | 1.5%
A3 | SENAI | 1% | 1%
A4 | INCRA | 0.2% | 0.2%
A5 | SEBRAE | 0.6% | 0.6%
A6 | Salário-educação | 2.5% | 2.5%
A7 | Seguro contra acidentes de trabalho | 3% | 3%
A8 | FGTS | 8% | 8%
A9 | SECONCI | 0% | 0%
A | Total de Encargos Sociais Básicos | 16.8% | 16.8%
| GRUPO B | % | %
B1 | Repouso semanal remunerado | 18.12% | Não incide
B2 | Feriados | 4.15% | Não incide
B3 | Auxílio - Enfermidade | 0.87% | 0.66%
B4 | 13º Salário | 11.11% | 8.33%
B5 | Licença Paternidade | 0.07% | 0.06%
B6 | Faltas Justificadas | 0.74% | 0.56%
B7 | Dias de Chuvas | 2.72% | Não incide
B8 | Auxílio Acidente de Trabalho | 0.11% | 0.08%
B9 | Férias Gozadas | 11.24% | 8.43%
B10 | Salário Maternidade | 0.03% | 0.02%
B Total de Encargos Sociais que recebem incidências de A |  | 49.16% | 18.14%
| GRUPO C | % | %
C1 | Aviso Prévio Indenizado | 5.75% | 4.32%
C2 | Aviso Prévio Trabalhado | 0.14% | 0.1%
C3 | Férias Indenizadas | 3.1% | 2.32%
C4 | Depósito Rescisão Sem Justa Causa | 3.31% | 2.49%
C5 | Indenização Adicional | 0.48% | 0.36%
C Total dos Encargos Sociais que não recebem as incidências de A |  | 12.78% | 9.59%
| GRUPO D | % | %
D1 | Reincidência de A sobre B | 8.26% | 3.05%
D2 | Reincidência de Grupo A sobre Aviso Prévio Trabalhado e | 0.48% | 0.36%
D Total das Taxas incidências e reincidências |  | 8.74% | 3.41%
TOTAL DOS ENCARGOS SOCIAIS: |  | 87.48% | 47.94%
BELÉM, PARÁ, 18 DE AGOSTO DE 2022
OKA CONSTRUTORA E INCORPORADORA EIRELI
CNPJ: 36.821.978/0001-61
OCIANE VASCONCELOS DE ALENCAR
DIRETORA CPF: 592.075.402-82